## CANTIDADES DE OBRA
LISTADO DE CANTIDADES DE OBRA DE REFERENCIA
MINISTERIO DE EDUCACIÓN CIENCIA Y TECNOLOGÍA
PROYECTO: ESCUELA DE EDUCACIÓN PARVULARIA "DR. HUMBERTO ROMERO ALVERGUE"
MUNICIPIO: SONZACATE
DEPARTAMENTO: SONSONATE CÓDIGO: 10747
No. | DESCRIPCIÓN/PARTIDA | UNIDAD | CANTIDAD | PRECIO UNITARIO | SUB-TOTAL | TOTAL PARTIDA
1 | OBRAS PRELIMINARES |  |  |  |  | 6429.29
1.1 | DEMOLICIONES Y DESMONTAJES
1.1.1 | Demolición de infraestructura incluye: piso, paredes, cielo falso, estructura metálica, puertas, ventanas, instalaciones eléctricas y desalojos. (módulo de servicios sanitarios existente). | m² | 23 | 54.5 | 1253.5
1.1.2 | Demolición de infraestructura incluye: piso, paredes, cielo falso, estructura metálica, puertas, ventanas, instalaciones eléctricas y desalojos. (aula 3 provisional). | m² | 23 | 54.5 | 1253.5
1.1.3 | Demolición de infraestructura incluye: piso, paredes, cielo falso, estructura metálica, puertas, ventanas, instalaciones eléctricas y desalojos. (Dirección). | m² | 26 | 54.5 | 1417
1.1.4 | Demolición de piso de cemento o piso de concreto | m² | 40 | 3.91 | 156.4
1.1.5 | Demolición de acera y canaletas | m² | 79 | 3.91 | 308.89
1.2 | INTERVENCIÓN EN VEGETACIÓN EXISTENTE
1.2.1 | Tala y remoción de árboles, incluye: (tala, destronconado, desraizado y permiso de tala). | u | 12 | 170 | 2040
*Las áreas a demoler se indican en plano de Demoliciónes, se deberá hacer el desalojo del material excedente a un lugar autorizado por la Municipalidad, incluye el permiso de demolición, transporte y mano de obra. * En caso de identificar cubiertas de techo de asbesto cemento, implementar las medidas de mitigación descritas en la actividad generación de desechos peligrosos en la obra, del presupuesto del PGAS Específico del proyecto. *El costo de las obras preliminares y provisionales, tal como se indica en las Especificaciones Técnicas del presente proyecto, deben de ser incluidas en los costos indirectos. *Todo material producto de desmontajes realizados y que hayan sido declarados recuperables por la Supervisión, y que que se encuentre en buenas condiciones para reúsos, se entregará inventariado y con acta al director del Centro Educativo según se establece en las Especificaciones Técnicas, en la SECCIÓN 1: OBRAS PRELIMINARES, en el ítem 1.6 DESMONTAJES.
2 | REHABILITACIONES
2.1 | MÓDULO A. COCINA-BODEGA
2.1.1 | REHABILITACIÓN DE COCINA-BODEGA
2.1.1.1 | REHABILITACIÓN COCINA Y BODEGA, de acuerdo a planos y especificaciones técnicas
2.1.1.1.1 | CONSTRUCCIONES
2.1.1.1.1.1 | Plancha de concreto de mueble en cocina con ref #3 a cada 15 cm en ambos sentidos. E=8 cm, con enchape de porcelanato color a definir de 60x60 sobsre losa de concreto, incluye bocel metálico color plata mate. | m² | 3 | 104.33 | 312.99
2.1.1.1.2 | CUBIERTAS Y PROTECCIONES
2.1.1.1.2.1 | Cubierta de techo insulado de 2",que incluye: -Cambio de polín espacial a polín C de 4” chapa 14, estructuras de apoyo y todo lo necesario para su sujeción -Pintura de estructura de soporte (dos manos de pintura anticorrosiva diferente color) y dos manos de acabado final (esmalte) según especificaciones tecnicas, -Capote de lámina de aluminio, zinc y silicio, calibre 26, -Hechura de cepos en ambas caras, tornillería. -Aplicacion de impermeabilizante tipo Sikaflex en cada tornillo instalado en estructura de techo existente, -Limpieza y remosión de residuos existentes -Todos los desmontajes y desalojo a botadero autorizado. Las dimensiones de la cubierta de techo son tomadas en proyeccion horizontal para efectos de pago. | m² | 52 | 179 | 9308
2.1.1.1.2.2 | Suministro e instalación de canales de aguas lluvias de lámina de galvanizada lisa calibre 24, soldado y remachado, ganchos escondidos de pletina de 1" x 1/8" a cada 0.45 m, acabado final exterior dos manos de galvite, aplicar en interior en uniones, y dos manos de pintura esmalte color a definir exterior. | m | 12 | 53.78 | 645.36
2.1.1.2.3 | PUERTAS Y VENTANAS
2.1.1.2.3.1 | Desmontaje de defensa metálica en ventanas. | m² | 4.5 | 9.76 | 43.92
2.1.1.2.3.2 | Suministro e instalación de ventana corrediza, doble riel, perfilería de aluminio tipo pesado anodizado natural y vidrio laminado claro de 6 mm, incluye: -Desmontaje de ventana existente -Hechura de cuadrado afinado, -Resane y pintura -Sello en todo el contorno exterior e interior con sellador elastomérico tipo silicon pintable entre perfil y pared. -Suministro e instalación de cedazo de fibra de vidrio para ventana. Incluye marco de perfil de alumnio de 1”x 1” . | m² | 4.5 | 242 | 1089
2.1.1.2.3.4 | Suministro e instalación de cortina metálica enrollable. | u | 1 | 83.1 | 83.1
2.1.1.2.3.5 | Puerta abatible de una hoja, acero rolado en frio de 0.73 mm g40, con manija, mocheta de una hoja, fabricada en acero g-40 cal. 16, con marco y contramarco de acero rolado en frio de 0.80 mm. | u | 2 | 440 | 880
2.1.1.2.4 | ACABADOS
2.1.1.2.4.1 | Repello de superficies verticales hasta e=2 cm. Incluye limpieza, remoción de pintura y escarificado de paredes existentes. | m² | 82.75 | 13.63 | 1127.8825
2.1.1.2.4.2 | Afinado en superficies verticales hasta E=2mm. | m² | 82.75 | 5.08 | 420.37
2.1.1.2.4.3 | Suministro y aplicación de 2 manos de pintura base látex acrílico de la mejor calidad, color a definir según manual MNE, para interiores parte superior, incluye limpieza y preparación de pared con base. Dos manos de acabado uniforme. | m² | 45.46 | 6.46 | 293.6716
2.1.1.2.4.4 | Suministro y aplicación de pintura de aceite de primera calidad, para interiores, altura 1.40 mts, acabado de alto brillo, incluye limpieza y preparación de paredes con base. Dos manos de acabado uniforme. | m² | 23.24 | 7.1 | 165.004
2.1.1.2.4.5 | Suministro y aplicación de pintura de agua acrílica lavable de primera calidad, acabado mate, para exteriores, incluye limpieza y preparación de paredes con base. Dos manos acabado uniforme. Diseño según MNE. | m² | 14.05 | 6.09 | 85.5645
2.1.1.2.4.6 | Suministro e instalación de enchape de azulejos. Piezas cerámicas esmaltada brillante, resistente a la humedad, abrasión y rayado de 20x30 cm color blanco con adhesivo especial para cerámica NORMA ANSI 118.4 de la mejor calidad. Y porcelana sin arena, alta resistencia al deS.G.aste NORMA ANSI 118.6 color blanco. | m² | 18.9 | 33.69 | 636.741
2.1.1.2.4.7 | Mueble de cocina doble puerta bajo lavatrastos, dos puertas contiguas y entrepanos de plywood. Laminado tipo wilsonart o similar color a definir con tapacanto de 2mm, haladeras de barra, cierre suave. Segun planos. | u | 1 | 550 | 550
2.1.1.2.4.8 | Mueble aereo de doble puerta y entrepanos de plywood. Laminado tipo wilsonart o similar color a definir con tapacanto de 2mm, haladeras de barra, cierre suave. Segun planos. | u | 1 | 350 | 350
2.1.1.2.4.9 | Mueble gabinete de cocineta (4 gavetas). L=0.60m, de plywood. Laminado tipo wilsonart o similar color a definir con tapacanto de 2mm, haladeras de barra, cierre suave. Segun planos. | u | 1 | 280 | 280
2.1.1.2.5 | PISOS
2.1.1.2.5.1 | Suministro e instalacion de piso tipo porcelanato de alto tráfico de 60x60cm color ivory. Pegamento especial para porcelanato. | m² | 30.75 | 38.45 | 1182.3375
2.1.1.2.5.2 | Suministro e instalación de Zócalo de porcelanato de h=7.5cm. color IVORY, con bocel de mezcla pintado color de pared. Pegamento especial para porcelanato. BODEGA | ml | 15.65 | 6.75 | 105.6375
2.1.1.2.5.3 | Suministro e instalacion de zócalo sanitario (curva sanitaria) de pvc color blanco. ÁREA DE TRABAJO. | ml | 8.98 | 25.14 | 225.7572
2.1.1.2.6 | INSTALACIONES HIDRÁULICAS
2.1.1.2.6.1 | Suministro e instalación de bajadas de aguas lluvias con tubería PVC Ø 4", 125 PSI. Sujetados con cinchos de pletina de 1/8"x1", fijados con tornillo goloso de 2"x10 y anclas plásticas. Incluye accesorios. | ml | 12 | 34.95 | 419.4
2.1.1.2.6.2 | Interceptor de grasa con canastilla para sedimentos sólidos de 45 L/min y 18 kg de capacidad. Conexión para tubo de 2" para roscar. Puede colocarse de manera expuesta o soterrada. | u | 1 | 1000 | 1000
2.1.1.2.6.3 | Suministro e instalación de Tubería de PVC 2" 100 PSI, incluye accesorios para acople y conexiones, excavación, compactación. | ml | 9 | 54.52 | 490.68
2.1.1.2.6.4 | Suministro e instalación de Tubería de PVC 3/4" 250 PSI, incluye accesorios tales como codos, uniones, tapones, tee, y cualquier otro accesorio de acople o conexión | ml | 10 | 16.41 | 164.1
2.1.1.2.7 | DESMONTAJES
2.1.1.2.7.1 | Desmontaje y desalojo de cielo falso | m² | 102 | 1.2 | 122.4
2.1.1.2.7.2 | Desmontaje de puertas metálicas existentes, eliminar pines, resane de hueco de donde se eliminó el pin | u | 2 | 25.09 | 50.18
2.1.1.2.7.3 | Desmontaje y desalojo de instalaciones eléctricas | S.G. | 1 | 25 | 25
2.1.1.2.8 | SISTEMAS ELÉCTRICOS E ILUMINACIÓN
2.1.1.2.8.1 | Suministro e instalación Luminaria sellada contra polvo y humedad, tubos LED 2 x18 Watts, 120V, suspendida de estructura de techo, difusor de policarbonato, tubo T-8, tipo Luz de Día, Incluye alambrado, canalización con tubería rígida EMT con sus accesorios y puesta a tierra (Conductor chaqueta aislante verde Terminal de Ojo), estructura metálica para el montaje de la luminaria con tubo estructural de 1"x1" pintado con 2 manos de anticorrosivo y 2 manos de esmalte blanco del color de la estructura de techo. | u | 1 | 119.31 | 119.31
2.1.1.2.8.2 | Suministro e instalación de interruptor sencillo tipo palanca y carcasa termoplástica resistente al alto impacto, color marfil, placa de acero inoxidable, contacto a tierra, caja rectangular tipo pesada UL, con su alambrado y canalización, tuberia EMT y sus accesorios. Donde sea posible, se reutilizará la tubería empotrada existente. | u | 2 | 43.26 | 86.52
2.1.1.2.8.3 | Suministro y Montaje de Tomacorriente doble aterrizado de 20A, 120V, altura de mueble (h=1.2.0m), cuerpo entero, configuración NEMA 5-20, de nylon extra fuerte color marfil, placa de acero inoxidable. Incluye: Caja rectangular pesada UL, Tecnoducto con sus accesorios y alambrado con 2 THHN # 12+1 THHN #14 en ducto Ø 1/2". La tubería superficial deberá ser metálica EMT con sus accesorios. Las cajas rectangulares superficiales serán tipo Conduit. | u | 2 | 43.92 | 87.84
2.1.1.2.8.4 | luminaria tipo receptáculo de baquelita para bombillo led de 12w, luz de día, , 120v, sobrepuesta en losa o estructura de techo. controlada por interruptor "a". | u | 1 | 52.44 | 52.44
2.1.1.2.8.5 | Suministro y Montaje de Tomacorriente Trifilar de 50A/240V, de nylon extra fuerte color marfil. Incluye: Caja 4"x4" pesada UL, Tecnoducto con sus accesorios y alambrado con 3 THHN # 6 en ducto Ø 1". La tubería superficial deberá ser metálica EMT con sus accesorios. Las cajas cuadradas superficiales serán tipo Conduit. | u | 5 | 117.99 | 589.95
2.1.1.2.8.6 | Suministro e instalación de tablero eléctrico de distribución de 16 espacios (ST-COC) 120/240v, 4 hilos, 125amp. Monofásico de empotrar con sus ramales térmicos. Incluye: protecciones térmicas para circuitos ramales. | u | 1 | 350.7 | 350.7
2.1.1.2.8.7 | Sensor o detector de humo, alimentados con una batería de 9 voltios, 85, decibeles ul 217 first alert o similar con sirena audible y botón de silencio. | S.G. | 1 | 22.94 | 22.94
2.1.1.2.9 | ARTEFACTOS Y ACCESORIOS
2.1.1.2.9.1 | Campana de extracción: Suministro e instalación de campana, en lámina de acero inoxidable de 1.20 mm de espesor, con sistema doble de filtros en acero inoxidable de 50 mm de espesor, dimensiones 1.50 m de largo, 1.00 m de ancho y 0.60 m de profundidad. | S.G. | 1 | 1900 | 1900
2.1.1.2.9.2 | Suministro e instalación de ductos 30x30 cm, de lámina de acero inoxidable, soldado con soldadura autógena y/o hermética | S.G. | 1 | 950 | 950
2.1.1.2.9.3 | Extractor de 1,295 cfm, 0.85" ca, 1/2 hp, 120-1-60 | S.G. | 1 | 1450 | 1450
2.1.1.2.9.4 | Sunimistro e instalacion de dispensador de alcohol gel, según lo aprobado por supervisión | S.G. | 1 | 50 | 50
2.2 | MÓDULO B AULA 4 Y 5
2.2.1 | REHABILITACIÓN AULA 4 Y 5
2.2.1.1 | REHABILITACIÓN 2 DE AULAS, de acuerdo a planos y especificaciones técnicas
2.2.1.1.1 | CUBIERTA DE TECHO
2.2.1.1.1.1 | Cubierta de techo insulado de 2",que incluye: -Cambio de polín espacial a polín C de 4” chapa 14, estructuras de apoyo y todo lo necesario para su sujeción -Pintura de estructura de soporte (dos manos de pintura anticorrosiva diferente color) y dos manos de acabado final (esmalte) según especificaciones tecnicas, -Capote de lámina de aluminio, zinc y silicio, calibre 26, -Hechura de cepos en ambas caras, tornillería. -Aplicacion de impermeabilizante tipo Sikaflex en cada tornillo instalado en estructura de techo existente, -Limpieza y remosión de residuos existentes -Todos los desmontajes y desalojo a botadero autorizado. Las dimensiones de la cubierta de techo son tomadas en proyeccion horizontal para efectos de pago. | m² | 139.55 | 179 | 24979.45
2.2.1.1.1.2 | Suministro e instalación de canales de aguas lluvias de lámina de galvanizada lisa calibre 24, soldado y remachado, ganchos escondidos de pletina de 1" x 1/8" a cada 0.45 m, acabado final exterior dos manos de galvite, aplicar en interior en uniones, y dos manos de pintura esmalte color a definir exterior. | ml | 38 | 53.78 | 2043.64
2.2.1.1.2 | DRENAJES DE AGUAS LLUVIAS
2.2.1.1.2.1 | Suministro e instalación de bajadas de aguas lluvias con tubería PVC Ø 4", 125 PSI. Sujetados con cinchos de pletina de 1/8"x1", fijados con tornillo goloso de 2"x10 y anclas plásticas. Incluye accesorios. | ml | 9 | 13.63 | 122.67
2.2.1.1.3 | ACABADOS
2.2.1.1.3.1 | Repello de superficies verticales hasta e=2 cm. Incluye limpieza, remoción de pintura y escarificado de paredes existentes. | m² | 264.81 | 13.63 | 3609.3603
2.2.1.1.3.2 | Afinado en superficies verticales hasta E=2mm. | m² | 264.81 | 5.08 | 1345.2348
2.2.1.1.3.3 | Suministro y aplicación de 2 manos de pintura base látex acrílico de la mejor calidad, color a definir según manual MNE, para interiores parte superior, incluye limpieza y preparación de pared con base. Dos manos de acabado uniforme. | m² | 90.24 | 6.46 | 582.9504
2.2.1.1.3.4 | Suministro y aplicación de pintura de aceite de primera calidad, para interiores, altura 1.40 mts, acabado de alto brillo, incluye limpieza y preparación de paredes con base. Dos manos de acabado uniforme. | m² | 78.96 | 7.1 | 560.616
2.2.1.1.3.5 | Suministro y aplicación de pintura de agua acrílica lavable de primera calidad, acabado mate, para exteriores, incluye limpieza y preparación de paredes con base. Dos manos acabado uniforme. Diseño según MNE. | m² | 95.61 | 6.09 | 582.2649
2.2.1.1.4 | VENTANAS Y PUERTAS
2.2.1.1.4.1 | Ventana corrediza, perfilería de aluminio tipo pesado, anodizado natural y vidrio laminado claro de 6 mm, que incluye: -Desmontaje de ventana existente -Hechura de cuadrado afinado y pintado, -Resanes y pintura -Sello en contorno exterior e interior entre perfil y pared, con sellador elastomérico tipo silicon pintable. | m² | 21 | 234 | Z
2.2.1.1.4.2 | Puerta abatible de una hoja, acero rolado en frio de 0.73 mm, g-40, con refuerzo para doble ventanilla y manija, mocheta de una hoja, fabricada en acero g-40, cal.16, ventana de 4x27", vidrio claro de 7mm con marco y contramarco de acero rolado en frio de 0.80 mm. | u | 2 | 440 | 880
2.2.1.1.5 | PISOS
2.2.1.1.5.1 | Sunimistro e instalacion de piso tipo porcelanato de alto tráfico de 60x60 cm color ivory. pegamento especial para porcelanato. | m² | 155 | 38.45 | 5959.75
2.2.1.1.5.2 | Suministro e instalación de Zócalo de porcelanato de h=7.5cm. color IVORY, con bocel de mezcla pintado color de pared. Pegamento especial para porcelanato. | ´ml | 57 | 6.75 | 384.75
2.2.1.1.6 | SISTEMAS ELÉCTRICOS E ILUMINACIÓN
2.2.1.1.6.1 | Suministro y Montaje de Tomacorriente doble aterrizado de 20A para Uso General, 120V, cuerpo entero, configuración NEMA 5-20, de nylon extra fuerte color marfil, placa de acero inoxidable. Incluye: Caja rectangular pesada UL, Tecnoducto con sus accesorios y alambrado con 2 THHN # 12+1 THHN #14 en ducto Ø 1/2". La tubería superficial deberá ser metálica EMT con sus accesorios. Las cajas rectangulares superficiales serán tipo Conduit. Se podrán utilizar los poliductos existentes empotrados a pared o piso. En Aulas de Parvularia se utilizará tomacorriente Tamper Resistant (TR). | u | 16 | 43.92 | 702.72
2.2.1.1.6.2 | Suministro y Montaje de Tomacorriente doble aterrizado de 20A, 120V, para aparato de TV arriba de pizarrón (h=2.4m), cuerpo entero, configuración NEMA 5-20, de nylon extra fuerte color marfil, placa de acero inoxidable. Incluye: Caja rectangular pesada UL, Tecnoducto con sus accesorios y alambrado con 2 THHN # 12+1 THHN #14 en ducto Ø 1/2". La tubería superficial deberá ser metálica EMT con sus accesorios, y alambrado con 2 THHN # 12+1 THHN #14 en ducto Ø 1/2". Las cajas rectangulares superficiales serán tipo Conduit. | u | 2 | 49.16 | 98.32
2.2.1.1.6.3 | Suministro e instalación de interruptor doble tipo palanca y carcasa termoplástica resistente al alto impacto, color marfil, placa de acero inoxidable, contacto a tierra, caja rectangular tipo pesada UL, con su alambrado y canalización, tuberia EMT y sus accesorios. Donde sea posible, se reutilizará la tubería empotrada existente. | u | 2 | 45.89 | 91.78
2.2.1.1.6.4 | Suministro e instalación Luminaria gabinete de 2´x4´ tubos LED 3 X18 Watts, 120V, suspendida de estructura de techo, difusor plástico blanco cuadriculado tipo rejilla, tubo T-8, Tipo luz de día, Incluye alambrado, canalización con Tecnoducto con sus accesorios (en canalización expuesta se deberá utilizar tubería rígida EMT con sus accesorios) y puesta a tierra (Conductor chaqueta aislante verde Terminal de Ojo), estructura metálica para el montaje de la luminaria con tubo estructural de 1"x1" pintado con 2 manos de anticorrosivo y 2 manos de esmalte blanco del color de la estructura de techo. | u | 8 | 132.42 | 1059.36
2.2.1.1.6.5 | Suministro e instalación de ventilador de techo tipo industrial con 3 aspas metálicas, 120 v, 60-75 watts, control a la pared, 3 velocidades, color blanco incluye: estructura metálica, control de velocidad a la pared, canalización con emt, alambrado y bajada con tsj 3-16. | u | 4 | 178.96 | 715.84
2.2.1.1.6.6 | Suministro e instalación de luminaria tipo Apliqué (Tortuga), con bombillo LED, de 12 Watts, 120 V, montado en caja octagonal de 4" galvanizada pesada UL, receptáculo fijo de baquelita, rosca metálica completa, contacto fijo al centro. Incluye alambrado, canalización con Tecnoducto con sus accesorios (en canalización expuesta se deberá utilizar tubería rígida EMT con sus accesorios). | u | 5 | 55.06 | 275.3
2.2.1.1.6.7 | Suministro e instalación de interruptor sencillo tipo palanca y carcasa termoplástica resistente al alto impacto, color marfil, placa de acero inoxidable, contacto a tierra, caja rectangular tipo pesada UL, con su alambrado y canalización, tuberia EMT y sus accesorios. Donde sea posible, se reutilizará la tubería empotrada existente. | u | 1 | 42.61 | 42.61
2.2.1.1.6.8 | Suministro e instalación de luminaria de emergencia, con bombillo LED fijos de color blanco 120 Voltios, 7 Watts fabricada en plástico inyectado, batería sellada, tiempo de respaldo de 90 minutos, montaje en pared. Incluye alambrado y canalizado con tubería rígida EMT UL para salidas de luminarias, cajas rectangulares fijas en estructura de techo, la tubería superficial deberá ser metálica galvanizada para interiores EMT rígida con sus accesorios. | u | 1 | 68.83 | 68.83
2.2.1.1.6.9 | Sistema de CCTV con 2 Cámaras de seguridad 1080p Ip65, conexión fiable cableada de fácil instalación (con cable UTP) y conexión directa a la red WiFi. Almacenamiento local mediante tarjeta micro SD. Visión nocturna, audio bidireccional, detección de calor y movimiento. Incluye canalización con cajas galvanizadas pesadas UL, Tecnoducto empotrado en pared o piso, tubería EMT superficial con todos sus accesorios, cable UTP Cat 6 y los accesorios necesarios para su funcionamiento. | S.G. | 1 | 350 | 350
2.2.1.1.6.10 | Suministro e instalación de tablero eléctrico de distribución de 16 espacios (ST-COC) 120/240v, 4 hilos, 125amp. Monofásico de empotrar con sus ramales térmicos. Incluye: protecciones térmicas para circuitos ramales. | u | 1 | 350.7 | 350.7
2.2.1.1.7 | DESMONTAJES
2.2.1.1.7.1 | Desmontajes de cielo falso | m² | 100 | 1.2 | 120
2.2.1.1.7.2 | Desmontaje de puertas metálicas existentes, eliminar pines, resane de hueco de donde se eliminó el pin | u | 3 | 25.09 | 75.27
2.2.1.1.7.3 | Desmontaje y desalojo de instalaciones eléctricas | S.G. | 1 | 50 | 50
2.2.1.1.8 | PIZARRA Y MUEBLE
2.2.1.1.8.1 | Pizarra según especificaciones técnicas. Incluye desmontaje de pizarra y desalojo existente. | u | 2 | 325 | 650
2.3 | MÓDULO C AULA 1 Y 2
2.3.1 | REHABILITACIÓN AULA 1 Y 2
2.3.1.1 | REHABILITACIÓN DE 2 AULAS, de acuerdo a planos y especificaciones técnicas
2.3.1.1.1 | CUBIERTA DE TECHO
2.3.1.1.1.1 | Cubierta de techo insulado de 2",que incluye: -Cambio de polín espacial a polín C de 4” chapa 14, estructuras de apoyo y todo lo necesario para su sujeción -Pintura de estructura de soporte (dos manos de pintura anticorrosiva diferente color) y dos manos de acabado final (esmalte) según especificaciones tecnicas, -Capote de lámina de aluminio, zinc y silicio, calibre 26, -Hechura de cepos en ambas caras, tornillería. -Aplicacion de impermeabilizante tipo Sikaflex en cada tornillo instalado en estructura de techo existente, -Limpieza y remosión de residuos existentes -Todos los desmontajes y desalojo a botadero autorizado. Las dimensiones de la cubierta de techo son tomadas en proyeccion horizontal para efectos de pago. | m² | 102.75 | 179
2.3.1.1.1.2 | Suministro e instalación de canales de aguas lluvias de lámina de galvanizada lisa calibre 24, soldado y remachado, ganchos escondidos de pletina de 1" x 1/8" a cada 0.45 m, acabado final exterior dos manos de galvite, aplicar en interior en uniones, y dos manos de pintura esmalte color a definir exterior. | ml | 23.5 | 53.78
2.3.1.1.2 | DRENAJES DE AGUAS LLUVIAS
2.3.1.1.2.1 | Suministro e instalación de bajadas de aguas lluvias con tubería PVC Ø 4", 125 PSI. Sujetados con cinchos de pletina de 1/8"x1", fijados con tornillo goloso de 2"x10 y anclas plásticas. Incluye accesorios. | ml | 7 | 34.95 | 244.65
2.3.1.1.3 | ACABADOS
2.3.1.1.3.1 | Repello de superficies verticales hasta e=2 cm. Incluye limpieza, remoción de pintura y escarificado de paredes existentes. | m² | 206.7 | 13.63 | 2817.321
2.3.1.1.3.2 | Afinado en superficies verticales hasta E=2mm. | m² | 206.7 | 5.08 | 1050.036
2.3.1.1.3.3 | Suministro y aplicación de 2 manos de pintura base látex acrílico de la mejor calidad, color a definir según manual MNE, para interiores parte superior, incluye limpieza y preparación de pared con base. Dos manos de acabado uniforme. | m² | 80 | 6.46 | 516.8
2.3.1.1.3.4 | Suministro y aplicación de pintura de aceite de primera calidad, para interiores, altura 1.40 mts, acabado de alto brillo, incluye limpieza y preparación de paredes con base. Dos manos de acabado uniforme. | m² | 70 | 7.1 | 497
2.3.1.1.3.5 | Suministro y aplicación de pintura de agua acrílica lavable de primera calidad, acabado mate, para exteriores, incluye limpieza y preparación de paredes con base. Dos manos acabado uniforme. Diseño según MNE. | m² | 56.7 | 6.09 | 345.303
2.3.1.1.4 | VENTANAS Y PUERTAS
2.3.1.1.4.1 | Ventana corrediza, perfilería de aluminio tipo pesado, anodizado natural y vidrio laminado claro de 6 mm, que incluye: -Desmontaje de ventana existente -Hechura de cuadrado afinado y pintado, -Resanes y pintura -Sello en contorno exterior e interior entre perfil y pared, con sellador elastomérico tipo silicon pintable. | m² | 13 | 234 | 3042
2.3.1.1.4.2 | Puerta abatible de una hoja, acero rolado en frio de 0.73 mm, g-40, con refuerzo para doble ventanilla y manija, mocheta de una hoja, fabricada en acero g-40, cal.16, ventana de 4x27", vidrio claro de 7mm con marco y contramarco de acero rolado en frio de 0.80 mm. | u | 2 |  | 0
2.3.1.1.5 | PISOS
2.3.1.1.5.1 | Suministro e instalacion de piso tipo porcelanato de alto tráfico de 60x60cm color ivory. Pegamento especial para porcelanato. | m² | 101 | 38.45 | 3883.45
2.3.1.1.5.2 | Suministro e instalación de Zócalo de porcelanato de h=7.5cm. color IVORY, con bocel de mezcla pintado color de pared. Pegamento especial para porcelanato. | ml | 51 | 6.75 | 344.25
2.3.1.1.6 | SISTEMAS ELÉCTRICOS E ILUMINACIÓN
2.3.1.1.6.1 | Suministro y Montaje de Tomacorriente doble aterrizado de 20A para Uso General, 120V, cuerpo entero, configuración NEMA 5-20, de nylon extra fuerte color marfil, placa de acero inoxidable. Incluye: Caja rectangular pesada UL, Tecnoducto con sus accesorios y alambrado con 2 THHN # 12+1 THHN #14 en ducto Ø 1/2". La tubería superficial deberá ser metálica EMT con sus accesorios. Las cajas rectangulares superficiales serán tipo Conduit. Se podrán utilizar los poliductos existentes empotrados a pared o piso. En Aulas de Parvularia se utilizará tomacorriente Tamper Resistant (TR). | u | 16 | 43.92 | 702.72
2.3.1.1.6.2 | Suministro y Montaje de Tomacorriente doble aterrizado de 20A, 120V, para aparato de TV arriba de pizarrón (h=2.4m), cuerpo entero, configuración NEMA 5-20, de nylon extra fuerte color marfil, placa de acero inoxidable. Incluye: Caja rectangular pesada UL, Tecnoducto con sus accesorios y alambrado con 2 THHN # 12+1 THHN #14 en ducto Ø 1/2". La tubería superficial deberá ser metálica EMT con sus accesorios, y alambrado con 2 THHN # 12+1 THHN #14 en ducto Ø 1/2". Las cajas rectangulares superficiales serán tipo Conduit. | u | 2 | 49.16 | 98.32
2.3.1.1.6.3 | Suministro e instalación de interruptor doble tipo palanca y carcasa termoplástica resistente al alto impacto, color marfil, placa de acero inoxidable, contacto a tierra, caja rectangular tipo pesada UL, con su alambrado y canalización, tuberia EMT y sus accesorios. Donde sea posible, se reutilizará la tubería empotrada existente. | u | 2 | 45.89 | 91.78
2.3.1.1.6.4 | Suministro e instalación Luminaria gabinete de 2´x4´ tubos LED 3 X18 Watts, 120V, suspendida de estructura de techo, difusor plástico blanco cuadriculado tipo rejilla, tubo T-8, Tipo luz de día, Incluye alambrado, canalización con Tecnoducto con sus accesorios (en canalización expuesta se deberá utilizar tubería rígida EMT con sus accesorios) y puesta a tierra (Conductor chaqueta aislante verde Terminal de Ojo), estructura metálica para el montaje de la luminaria con tubo estructural de 1"x1" pintado con 2 manos de anticorrosivo y 2 manos de esmalte blanco del color de la estructura de techo. | u | 8 | 132.42 | 1059.36
2.3.1.1.6.5 | Suministro e instalación de ventilador de techo tipo industrial con 3 aspas metálicas, 120 v, 60-75 watts, control a la pared, 3 velocidades, color blanco incluye: estructura metálica, control de velocidad a la pared, canalización con emt, alambrado y bajada con tsj 3-16. | u | 4 | 178.96 | 715.84
2.3.1.1.6.6 | Suministro e instalación de luminaria de emergencia, con bombillo LED fijos de color blanco 120 Voltios, 7 Watts fabricada en plástico inyectado, batería sellada, tiempo de respaldo de 90 minutos, montaje en pared. Incluye alambrado y canalizado con tubería rígida EMT UL para salidas de luminarias, cajas rectangulares fijas en estructura de techo, la tubería superficial deberá ser metálica galvanizada para interiores EMT rígida con sus accesorios. | u | 1 | 68.83 | 68.83
2.3.1.1.6.7 | Sistema de CCTV con 2 Cámaras de seguridad 1080p Ip65, conexión fiable cableada de fácil instalación (con cable UTP) y conexión directa a la red WiFi. Almacenamiento local mediante tarjeta micro SD. Visión nocturna, audio bidireccional, detección de calor y movimiento. Incluye canalización con cajas galvanizadas pesadas UL, Tecnoducto empotrado en pared o piso, tubería EMT superficial con todos sus accesorios, cable UTP Cat 6 y los accesorios necesarios para su funcionamiento. | S.G. | 1 | 350 | 350
2.3.1.1.7 | DESMONTAJES
2.3.1.1.7.1 | Desmontajes de cielo falso | m² | 78 | 1.2 | 93.6
2.3.1.1.7.2 | Desmontaje de puertas metálicas existentes, eliminar pines, resane de hueco de donde se eliminó el pin | u | 3 | 25.09 | 75.27
2.3.1.1.7.3 | Desmontaje y desalojo de instalaciones eléctricas. | S.G. | 1 | 50 | 50
2.3.1.1.8 | PIZARRA Y MUEBLE
2.3.1.1.8.1 | Pizarra según especificaciones técnicas. Incluye desmontaje de pizarra y desalojo existente. | u | 2 | 325 | 650
3 | CONSTRUCCIONES
3.1 | MÓDULO A COMEDOR
3.1.1 | CONSTRUCCIÓN DE COMEDOR
3.1.2 | CONSTRUCCIÓN DE COMEDOR de acuerdo a planos y especificaciones técnicas
3.1.2.1 | TRAZO
3.1.2.1.1 | Trazo por unidad de área. | m² | 53 | 1.94 | 102.82
3.1.2.2 | TERRACERIA
3.1.2.2.1 | Excavación a mano hasta 1.00 m ( Material semiduro) en Fundaciones | m³ | 5.5 | 13.67 | 75.185
3.1.2.2.2 | Relleno compactado con suelo cemento 20:1, espesor 20.0 cm, incluye todos los materiales, en FUNDACIONES | m³ | 6.1 | 45.85 | 279.685
3.1.2.2.3 | Excavación en Pisos | m³ | 5.3 |  | 0
3.1.2.2.4 | Relleno Compactado con Suelo-Cemento 20:1 en Pisos | m³ | 6 |  | 0
3.1.2.3 | OBRAS DE CONSTRUCCIÓN
3.1.2.3.1 | Zapata de 1.0x1.0x0.35 m; ref #4@0.12 m A.S. 1L; f'c=210Kgf/cm2 | m³ | 1.5
3.1.2.3.2 | Columna 450x450mm, acero longitudinal 4#8+4#6, 2 estribos #4@ 10cm y @ 15cm | m³ | 2.5
3.1.2.3.3 | Tensor 250x250mm, acero longitudinal 4#5, estribo #3@ 15cm | ml | 24
3.1.2.3.4 | Piso de concreto de f'c=210 kg/cm² de t=0.10 mts, #3@ 20cm A.S | m² | 53
3.1.2.4 | CUBIERTA DE TECHO
3.1.2.4.1 | Suministro e instalación de estructura metálica de polín C chapa 14 para soporte, cubierta de techo insulado de 2", pintura de estructura de soporte, capote lamina calibre 24, hechura de cepos a dos caras, tornillería. | m² | 50
3.1.2.4.2 | Canales de lámina de aluminio, zinc y silicio, calibre 24, norma ASTM A 653-M soldado y remachado, ganchos de Ho. De 1/2" a cada 0.50 m, con cañuela, acabado final exterior una mano de galvite y dos manos de pintura esmalte color blanco. | ml | 13
3.1.2.5 | ACABADOS
3.1.2.5.1 | Suministro e instalación de piso tipo porcelanato de alto tráfico de 60x60 cm color ivory. Pegamento especial para porcelanato. | m² | 53
3.1.2.5.2 | Repello y afinado de columnas | m² | 24
3.1.2.6 | SISTEMAS ELÉCTRICOS E ILUMINACIÓN
3.1.2.6.1 | Suministro e instalación de luminaria tipo Apliqué (Tortuga), con bombillo LED, de 12 Watts, 120 V, montado en caja octagonal de 4" galvanizada pesada UL, receptáculo fijo de baquelita, rosca metálica completa, contacto fijo al centro. Incluye alambrado, canalización con Tecnoducto con sus accesorios (en canalización expuesta se deberá utilizar tubería rígida EMT con sus accesorios). | u | 6
3.1.2.6.2 | Suministro e instalación de interruptor sencillo tipo palanca y carcasa termoplástica resistente al alto impacto, color marfil, placa de acero inoxidable, contacto a tierra, caja rectangular tipo pesada UL, con su alambrado y canalización, tuberia EMT y sus accesorios. Donde sea posible, se reutilizará la tubería empotrada existente. | u | 1
3.2 | MÓDULO B AULA 6, S.S 4,S.S.5,S.S.6
3.2.1 | CONSTRUCCIÓN DE AULA 6 INICIAL Y S.S.6
3.2.1.1 | CONSTRUCCIÓN DE 1 AULAS, de acuerdo a planos y especificaciones técnicas
3.1.2.1.1 | TRAZO
3.2.1.1.1.1 | Trazo por unidad de área | m² | 49.68
3.2.1.1.2 | TERRACERIA
3.2.1.1.2.1 | Excavación a mano en fundaciones | m³ | 3.3
3.2.1.1.2.2 | Relleno compactado con Suelo-Cemento en fundaciones | m³ | 3.3
3.2.1.1.2.3 | Excavación en Pisos | m³ | 6.4
3.2.1.1.2.4 | Relleno Compactado con Suelo-Cemento 20:1 en Pisos | m³ | 7
3.2.1.1.3 | OBRAS DE CONSTRUCCIÓN
3.2.1.1.3.1 | Solera de fundación, 45x25 cms de f'c=210 kg/cm², acero longitudinal 4#4, estribo #2@15 cms. Según especificaciones tecnicas. | m³ | 3.2625
3.2.1.1.3.2 | Piso de concreto de f'c=180 kg/cm² de t=0.07 m, refuerzo electromalla 6"x6", calibre 9/9. | m² | 64
3.2.1.1.3.3 | Pared de Bloque de Concreto 15X20X40 CM. RV N°4@0.40M, RH N°2@0.40. Incluye solera intermedia, solera de coronamiento, esquineros y repisa de ventanas. Según detalle. | m² | 87
3.2.1.1.4 | CUBIERTAS Y PROTECCIONES
3.2.1.1.4.1 | Suministro e instalación de cubierta de techo insulado de 2", incluye polín C de 4”, chapa 14, pintura de estructura de soporte, capote de lámina de aluminio, zinc y silicio, calibre 24, hechura de cepos en ambas caras, tornillería. Incluye todos los desmontajes y desalojo, una mano de pintura de aceite color blanco en estructura de techo, hechura de cepos. | m² | 75
3.2.1.1.4.2 | Canales de lámina de aluminio, zinc y silicio, calibre 24, resistente a la corrosión, norma ASTM A 653-M soldado y remachado, ganchos de Ho. De 1/2" a cada 0.50 m, con cañuela, acabado final exterior una mano de galvite y dos manos de pintura esmalte color blanco. | m | 8.2
3.2.1.1.5 | DRENAJES DE AGUAS LLUVIAS
3.2.1.1.5.1 | Suministro e instalación de bajadas de aguas lluvias con tubería PVC Ø 4", 125 PSI. Sujetados con cinchos de pletina de 1/8"x1", fijados con tornillo goloso de 2"x10 y anclas plásticas. Incluye tubería subterránea a cajas de aguas lluvias en cancha y patio. Incluye accesorios. | m | 3
3.2.1.1.6 | ACABADOS
3.2.1.1.6.1 | Suministro y aplicación de repello y afinado de superficies verticales hasta E=2cm, con mezcla prefabricada para repellos. | m² | 144
3.2.1.1.6.2 | Suministro de materiales y aplicación de 2 manos de pintura base latex acrílico, de la mejor calidad para exterior, color a definir según manual MNE, incluye limpieza y preparación de pared, con base | m² | 120
3.2.1.1.6.3 | Suministro de materiales y aplicación de 2 manos de pintura base látex acrílico lavable de la mejor calidad, color blanco para interior hasta 1.20m de altura y el resto base de agua color blanco de línea, incluye limpieza y preparación de pared con base. | m² | 170
3.2.1.1.7 | VENTANAS Y PUERTAS
3.2.1.1.7.1 | Defensas metálicas para ventanas, tipo cuadrícula con marco de varilla cuadrada de ½” y cuadrados interiores de varilla cuadrada de ⅜”, pintado a una mano con pintura anticorrosiva y una mano con pintura de esmalte en color blanco. | m² | 10.4
3.2.1.1.7.2 | Suministro e instalación de ventana corrediza, perfilería de aluminio anodizado natural pesado, y vidrio laminado claro de 6mm, incluye sello en todo el contorno exterior e interior con sellador elastomérico impermeable acrílico base agua.s corredizas, perfilería de aluminio anodizado natural pesado, vidrio laminado claro de 6 mm a dos cuerpos. | m² | 10.4
3.2.1.1.7.3 | Puerta abatible de una hoja, acero rolado en frio de 0.73 mm, g-40, con refuerzo para doble ventanilla y manija, mocheta de una hoja, fabricada en acero g-40, cal.16, ventana de 4x27", vidrio claro de 7mm con marco y contramarco de acero rolado en frio de 0.80 mm. | u | 1
3.2.1.1.8 | PISOS
3.2.1.1.8.1 | Sunimistro e instalacion de piso tipo porcelanato de alto tráfico de 60x60 cm color ivory. Pegamento especial para porcelanato. | m² | 64
3.2.1.1.8.2 | Suministro e instalación de Zócalo de porcelanato de h=7.5cm. color IVORY. Pegamento especial para porcelanato. | m | 27
3.2.1.1.9 | SISTEMAS ELÉCTRICOS E ILUMINACIÓN
3.2.1.1.9.1 | Suministro y Montaje de Tomacorriente doble aterrizado de 20A para Uso General, 120V, cuerpo entero, configuración NEMA 5-20, de nylon extra fuerte color marfil, placa de acero inoxidable. Incluye: Caja rectangular pesada UL, Tecnoducto con sus accesorios y alambrado con 2 THHN # 12+1 THHN #14 en ducto Ø 1/2". La tubería superficial deberá ser metálica EMT con sus accesorios. Las cajas rectangulares superficiales serán tipo Conduit. Se podrán utilizar los poliductos existentes empotrados a pared o piso. En Aulas de Parvularia se utilizará tomacorriente Tamper Resistant (TR). | u | 8
3.2.1.1.9.2 | Suministro y Montaje de Tomacorriente doble aterrizado de 20A, 120V, para aparato de TV arriba de pizarrón (h=2.4m), cuerpo entero, configuración NEMA 5-20, de nylon extra fuerte color marfil, placa de acero inoxidable. Incluye: Caja rectangular pesada UL, Tecnoducto con sus accesorios y alambrado con 2 THHN # 12+1 THHN #14 en ducto Ø 1/2". La tubería superficial deberá ser metálica EMT con sus accesorios, y alambrado con 2 THHN # 12+1 THHN #14 en ducto Ø 1/2". Las cajas rectangulares superficiales serán tipo Conduit. | u | 1
3.2.1.1.9.3 | Suministro e instalación de interruptor doble tipo palanca y carcasa termoplástica resistente al alto impacto, color marfil, placa de acero inoxidable, contacto a tierra, caja rectangular tipo pesada UL, con su alambrado y canalización, tuberia EMT y sus accesorios. Donde sea posible, se reutilizará la tubería empotrada existente. | u | 1
3.2.1.1.9.4 | Suministro e instalación Luminaria gabinete de 2´x4´ tubos LED 3 X18 Watts, 120V, suspendida de estructura de techo, difusor plástico blanco cuadriculado tipo rejilla, tubo T-8, Tipo luz de día, Incluye alambrado, canalización con Tecnoducto con sus accesorios (en canalización expuesta se deberá utilizar tubería rígida EMT con sus accesorios) y puesta a tierra (Conductor chaqueta aislante verde Terminal de Ojo), estructura metálica para el montaje de la luminaria con tubo estructural de 1"x1" pintado con 2 manos de anticorrosivo y 2 manos de esmalte blanco del color de la estructura de techo. | u | 4
3.2.1.1.9.5 | Suministro e instalación de Ventilador de Techo Tipo Industrial con 3 Aspas Metálicas, 120V, 3 a 5 Velocidades, color blanco, con control de velocidad a la pared, Incluye alambrado, canalización con Tecnoducto con sus accesorios (en canalización expuesta se deberá utilizar tubería rígida EMT con sus accesorios) y puesta a tierra (Conductor chaqueta aislante verde Terminal de Ojo). | u | 2
3.2.1.1.9.6 | Suministro e instalación de estructura metálica tipo pata de gallina para el montaje de ventilador de techo tipo industrial. Con tubo estructural de 1"x1" pintado con 2 manos de anticorrosivo y 2 manos de esmalte blanco del color de la estructura de techo. | u | 2
3.2.1.1.9.7 | Suministro e instalación de luminaria tipo Apliqué (Tortuga), con bombillo LED, de 12 Watts, 120 V, montado en caja octagonal de 4" galvanizada pesada UL, receptáculo fijo de baquelita, rosca metálica completa, contacto fijo al centro. Incluye alambrado, canalización con Tecnoducto con sus accesorios (en canalización expuesta se deberá utilizar tubería rígida EMT con sus accesorios). | u | 1
3.2.1.1.9.8 | Suministro e instalación de Sistema de vigilancia, Circuito Cerrado. | S.G. | 1
3.2.1.1.10 | PIZARRA Y MUEBLE
3.2.1.1.10.1 | Suministro e instalación de mueble M-3 de estructura de Cedro y entrepaños de plywood | u | 2
3.2.1.1.10.2 | Suministro e instalación de pizarra | u | 1
3.2.1.1.10.3 | Suministro e instalación de mobiliario para aulas iniciales a intervenir según detalles y planos adjuntos en "Mobiliario para Primera Infancia" | S.G. | 1
3.2.1.2 | CONSTRUCCIÓN DE 1 SERVICIO SANITARIO, de acuerdo a planos y especificaciones técnicas.
3.2.1.2.1 | TRAZO
3.2.1.2.1.1 | Trazo por unidad de área | m² | 5.25
3.2.1.2.2 | TERRACERIA
3.2.1.2.2.1 | Excavación a mano en fundaciones | m³ | 1.05
3.2.1.2.2.2 | Relleno compactado con Suelo-Cemento en fundaciones | m³ | 1.1
3.2.1.2.2.3 | Excavación en Pisos | m³ | 0.5
3.2.1.2.2.4 | Relleno Compactado con Suelo-Cemento 20:1 en Pisos | m³ | 0.55
3.2.1.2.3 | OBRAS DE CONSTRUCCIÓN
3.2.1.2.3.1 | Solera de fundación, 45x25 cms de f'c=210 kg/cm², acero longitudinal 4#4, estribo #2@15 cms. Según especificaciones tecnicas. | m³ | 1.05
3.2.1.2.3.2 | Piso de concreto de f'c=180 kg/cm² de t=0.07 m, refuerzo electromalla 6"x6", calibre 9/9. | m² | 4.39
3.2.1.2.3.3 | Pared de Bloque de Concreto 15X20X40 CM. RV N°4@0.40M, RH N°2@0.40. Incluye solera intermedia, solera de coronamiento, esquineros y repisa de ventanas. Según detalle. | m² | 28
3.2.1.2.4 | CUBIERTAS Y PROTECCIONES
3.2.1.2.4.1 | Suministro e instalación de cubierta de techo insulado de 2", incluye polín C de 4”, chapa 14, pintura de estructura de soporte, capote de lámina de aluminio, zinc y silicio, calibre 24, hechura de cepos en ambas caras, tornillería. Incluye todos los desmontajes y desalojo, una mano de pintura de aceite color blanco en estructura de techo, hechura de cepos. | m² | 17.45
3.2.1.2.4.2 | Canales de lámina de aluminio, zinc y silicio, calibre 24, resistente a la corrosión, norma ASTM A 653-M soldado y remachado, ganchos de Ho. De 1/2" a cada 0.50 m, con cañuela, acabado final exterior una mano de galvite y dos manos de pintura esmalte color blanco. | m | 10.4
3.2.1.2.5 | DRENAJES DE AGUAS LLUVIAS
3.2.1.2.5.1 | Suministro e instalación de bajadas de aguas lluvias con tubería PVC Ø 4", 125 PSI. Sujetados con cinchos de pletina de 1/8"x1", fijados con tornillo goloso de 2"x10 y anclas plásticas. Incluye tubería subterránea a cajas de aguas lluvias en cancha y patio. Incluye accesorios. | m | 3
3.2.1.2.6 | ACABADOS
3.2.1.2.6.1 | Suministro y aplicación de repello y afinado de superficies verticales hasta E=2cm, con mezcla prefabricada para repellos. | m² | 45.1
3.2.1.2.6.2 | Suministro de materiales y aplicación de 2 manos de pintura base latex acrílico, de la mejor calidad para exterior, color a definir según manual MNE, incluye limpieza y preparación de pared, con base | m² | 40.5
3.2.1.2.6.3 | Suministro de materiales y aplicación de 2 manos de pintura base látex acrílico lavable de la mejor calidad, color blanco para interior hasta 1.20m de altura y el resto base de agua color blanco de línea, incluye limpieza y preparación de pared con base. | m² | 50
3.2.1.2.6.4 | Suministro y colocación de enchape de azulejos a una altura 1.40 m.. Piezas cerámicas esmaltada brillante, resistente a la humedad, abrasión y rayado de 20x30 cm color blanco. | m² | 4
3.2.1.2.7 | VENTANAS Y PUERTAS
3.2.1.2.7.1 | Defensas metálicas para ventanas, tipo cuadrícula con marco de varilla cuadrada de ½” y cuadrados interiores de varilla cuadrada de ⅜”, pintado a una mano con pintura anticorrosiva y una mano con pintura de esmalte en color blanco. | m² | 1.4
3.2.1.2.7.2 | Suministro e instalación de ventana corrediza, perfilería de aluminio anodizado natural pesado, y vidrio laminado claro de 6mm, incluye sello en todo el contorno exterior e interior con sellador elastomérico impermeable acrílico base agua.s corredizas, perfilería de aluminio anodizado natural pesado, vidrio laminado claro de 6 mm a dos cuerpos. | m² | 1.4
3.2.1.2.7.3 | Puerta abatible de una hoja, acero rolado en frio de 0.73 mm, g-40, con refuerzo para manija, mocheta de una hoja, fabricada en acero g-40, cal. 16, con pintura al horno. | u | 1
3.2.1.2.8 | PISOS
3.2.1.2.8.1 | Sunimistro e instalacion de piso tipo porcelanato de alto tráfico de 60x60 cm color ivory. Pegamento especial para porcelanato. | m² | 4.4
3.2.1.2.8.2 | Suministro e instalacion de zócalo sanitario (curva sanitaria) de pvc color blanco. | m | 8.3
3.2.1.2.9 | SISTEMAS ELÉCTRICOS E ILUMINACIÓN
3.2.1.2.9.1 | Suministro e instalación de interruptor sencillo tipo palanca y carcasa termoplástica resistente al alto impacto, color marfil, placa de acero inoxidable, contacto a tierra, caja rectangular tipo pesada UL, con su alambrado y canalización, tuberia EMT y sus accesorios. Donde sea posible, se reutilizará la tubería empotrada existente. | u | 1
3.2.1.2.9.2 | Suministro e instalación de luminaria tipo Apliqué (Tortuga), con bombillo LED, de 12 Watts, 120 V, montado en caja octagonal de 4" galvanizada pesada UL, receptáculo fijo de baquelita, rosca metálica completa, contacto fijo al centro. Incluye alambrado, canalización con Tecnoducto con sus accesorios (en canalización expuesta se deberá utilizar tubería rígida EMT con sus accesorios). | u | 1
3.2.1.2.10 | ARTEFACTOS SANITARIOS
3.2.1.2.10.1 | Porcelana vitrificada. Incluye asiento y accesorios. Válvula de control y tubo de abasto flexible de fabricación americana. Medidas antropométricas para niños de parvularia. Material: Porcelana Sanitaria, Tipo sanitario: Sanitario Infantil Perfil de taza: Redonda, Altura taza: 285 mm, Dimensiones generales: Ancho:304 x Largo:584 x Alto:604 mm Tipo de descarga y consumo: Single Flush 4.8 Lpf, Capacidad de evacuación: 250gr., Asiento: Cierre Suave, Presión: Mín. & Máx.: 20-80 PSI,Otros: Altura 11 7/8″”, especial para niños. | u | 1
3.2.1.2.10.2 | Suministro e instalación de lavamanos de pedestal, de un agujero, loza vitrificada, cero absorción a la humedad, incluye grifo y accesorios de instalación. (para parvularia) | u | 1
3.2.1.2.10.3 | Suministro e instalación de Ducha, con todos sus accesorios de la mejor calidad. | u | 1
3.2.1.2.11 | SISTEMA HIDRÁULICO
3.2.1.2.11.1 | Suministro e instalación de Tubería de PVC 1/2" 315 psi, incluye accesorios, excavación, relleno y compactación | m | 8
3.2.1.2.11.2 | Suministro e instalación de Tubería de PVC 3/4" 250 psi, incluye accesorios, excavación, relleno y compactación | m | 2
3.2.1.2.11.3 | Suministro e instalación de Tubería de PVC 2" 125 psi, incluye accesorios, excavación, relleno y compactación | m | 3
3.2.1.2.11.4 | Tubería de PVC 4" 125 psi psi, incluye accesorios para acople y conexiones, excavación, relleno y compactación. | m | 4
3.2.2 | CONSTRUCCIÓN DE SERVICIOS SANITARIOS INDIVIDUALES 4 y 5
3.2.2.1 | CONSTRUCCIÓN DE 2 SERVICIO SANITARIO, de acuerdo a planos y especificaciones técnicas
3.2.2.1.1 | TRAZO
3.2.2.1.1.1 | Trazo por unidad de área | m² | 10.5
3.2.2.1.2 | TERRACERIA
3.2.2.1.2.1 | Excavación a mano en fundaciones | m³ | 2.1
3.2.2.1.2.2 | Relleno compactado con Suelo-Cemento en fundaciones | m³ | 2.2
3.2.2.1.2.3 | Excavación en Pisos | m³ | 1
3.2.2.1.2.4 | Relleno Compactado con Suelo-Cemento 20:1 en Pisos | m³ | 1.1
3.2.2.1.3 | OBRAS DE CONSTRUCCIÓN
3.2.2.1.3.1 | Solera de fundación, 45x25 cms de f'c=210 kg/cm², acero longitudinal 4#4, estribo #2@15 cms. Según especificaciones tecnicas. | m³ | 2.1
3.2.2.1.3.2 | Piso de concreto de f'c=180 kg/cm² de t=0.07 m, refuerzo electromalla 6"x6", calibre 9/9. | m² | 8.78
3.2.2.1.3.3 | Pared de Bloque de Concreto 15X20X40 CM. RV N°4@0.40M, RH N°2@0.40. Incluye solera intermedia, solera de coronamiento, esquineros y repisa de ventanas. Según detalle. | m² | 56
3.2.2.1.4 | CUBIERTAS Y PROTECCIONES
3.2.2.1.4.1 | Suministro e instalación de cubierta de techo insulado de 2", incluye polín C de 4”, chapa 14, pintura de estructura de soporte, capote de lámina de aluminio, zinc y silicio, calibre 24, hechura de cepos en ambas caras, tornillería. Incluye todos los desmontajes y desalojo, una mano de pintura de aceite color blanco en estructura de techo, hechura de cepos. | m² | 11.45
3.2.2.1.4.2 | Canales de lámina de aluminio, zinc y silicio, calibre 24, resistente a la corrosión, norma ASTM A 653-M soldado y remachado, ganchos de Ho. De 1/2" a cada 0.50 m, con cañuela, acabado final exterior una mano de galvite y dos manos de pintura esmalte color blanco. | m | 10
3.2.2.1.5 | DRENAJES DE AGUAS LLUVIAS
3.2.2.1.5.1 | Suministro e instalación de bajadas de aguas lluvias con tubería PVC Ø 4", 125 PSI. Sujetados con cinchos de pletina de 1/8"x1", fijados con tornillo goloso de 2"x10 y anclas plásticas. Incluye tubería subterránea a cajas de aguas lluvias en cancha y patio. Incluye accesorios. | m | 6
3.2.2.1.6 | ACABADOS
3.2.2.1.6.1 | Suministro y aplicación de repello y afinado de superficies verticales hasta E=2cm, con mezcla prefabricada para repellos. | m² | 90.2
3.2.2.1.6.2 | Suministro de materiales y mano de obra, para la aplicación de 2 manos de pintura base latex acrilico, de la mejor calidad para exterior, color a definir según manual MNE,incluye limpieza y preparación de pared, con base. | m² | 81
3.2.2.1.6.3 | Suministro de materiales y manos de obra, para la aplicación de 2 manos de pintura base latex acrilico lavable, de la mejor calidad, color blanco para interior 1.20m de altura, incluye limpieza y preparación de pared, con base. | m² | 100
3.2.2.1.6.4 | Suministro y colocación de enchape de azulejos a una altura 1.40 m.. Piezas cerámicas esmaltada brillante, resistente a la humedad, abrasión y rayado de 20x30 cm color blanco. | m² | 8
3.2.2.1.7 | VENTANAS Y PUERTAS
3.2.2.1.7.1 | Defensas metálicas para ventanas, tipo cuadrícula con marco de varilla cuadrada de ½” y cuadrados interiores de varilla cuadrada de ⅜”, pintado a una mano con pintura anticorrosiva y una mano con pintura de esmalte en color blanco. | m² | 2.8
3.2.2.1.7.2 | Suministro e instalación de ventana corrediza, perfilería de aluminio anodizado natural pesado, y vidrio laminado claro de 6mm, incluye sello en todo el contorno exterior e interior con sellador elastomérico impermeable acrílico base agua.s corredizas, perfilería de aluminio anodizado natural pesado, vidrio laminado claro de 6 mm a dos cuerpos. | m² | 2.8
3.2.2.1.7.3 | Puerta abatible de una hoja, acero rolado en frio de 0.73 mm, g-40, con refuerzo para manija, mocheta de una hoja, fabricada en acero g-40, cal. 16, con pintura al horno. | u | 2
3.2.2.1.8 | PISOS
3.2.2.1.8.1 | Sunimistro e instalacion de piso tipo porcelanato de alto tráfico de 60x60 cm color ivory. Pegamento especial para porcelanato. | m² | 8.8
3.2.2.1.8.2 | Suministro e instalacion de zócalo sanitario (curva sanitaria) de pvc color blanco. | m | 16.6
3.2.2.1.9 | SISTEMAS ELÉCTRICOS E ILUMINACIÓN
3.2.2.1.9.1 | Suministro e instalación de interruptor sencillo tipo palanca y carcasa termoplástica resistente al alto impacto, color marfil, placa de acero inoxidable, contacto a tierra, caja rectangular tipo pesada UL, con su alambrado y canalización, tuberia EMT y sus accesorios. Donde sea posible, se reutilizará la tubería empotrada existente. | u | 2
3.2.2.1.9.2 | Suministro e instalación de luminaria tipo Apliqué (Tortuga), con bombillo LED, de 12 Watts, 120 V, montado en caja octagonal de 4" galvanizada pesada UL, receptáculo fijo de baquelita, rosca metálica completa, contacto fijo al centro. Incluye alambrado, canalización con Tecnoducto con sus accesorios (en canalización expuesta se deberá utilizar tubería rígida EMT con sus accesorios). | u | 2
3.2.2.1.10 | ARTEFACTOS SANITARIOS
3.2.2.1.10.1 | Porcelana vitrificada. Incluye asiento y accesorios. Válvula de control y tubo de abasto flexible de fabricación americana. Medidas antropométricas para niños de parvularia. Material: Porcelana Sanitaria, Tipo sanitario: Sanitario Infantil Perfil de taza: Redonda, Altura taza: 285 mm, Dimensiones generales: Ancho:304 x Largo:584 x Alto:604 mm Tipo de descarga y consumo: Single Flush 4.8 Lpf, Capacidad de evacuación: 250gr., Asiento: Cierre Suave, Presión: Mín. & Máx.: 20-80 PSI,Otros: Altura 11 7/8″”, especial para niños. | u | 2
3.2.2.1.10.2 | Suministro e instalación de lavamanos de pedestal, de un agujero, loza vitrificada, cero absorción a la humedad, incluye grifo y accesorios de instalación. (para parvularia) | u | 2
3.2.2.1.10.3 | Suministro e instalación de Ducha, con todos sus accesorios de la mejor calidad. | u | 2
3.2.2.1.11 | SISTEMA HIDRÁULICO
3.2.2.1.11.1 | Suministro e instalación de Tubería de PVC 1/2" 315 psi, incluye accesorios, excavación, relleno y compactación | m | 16
3.2.2.1.11.2 | Suministro e instalación de Tubería de PVC 3/4" 250 psi, incluye accesorios, excavación, relleno y compactación | m | 4
3.2.2.1.11.3 | Suministro e instalación de Tubería de PVC 2" 125 psi, incluye accesorios, excavación, relleno y compactación | m | 6
3.2.2.1.11.4 | Tubería de PVC 4" 125 psi psi, incluye accesorios para acople y conexiones, excavación, relleno y compactación. | m | 8
3.3 | MÓDULO C: AULA 3 CON S.S.3 , DIRECCIÓN CON S.S.D , S.S.1 Y 2.
3.3.1 | CONSTRUCCIÓN DE AULA 3 Y S.S.3
3.3.1.1 | CONSTRUCCIÓN DE 1 Aula de acuerdo a planos y especificaciones técnicas
3.3.1.1.1 | TRAZO
3.3.1.1.1.1 | Trazo por unidad de área | m² | 53
3.3.1.1.2 | TERRACERIA
3.3.1.1.2.1 | Excavación a mano en fundaciones | m³ | 6
3.3.1.1.2.2 | Relleno compactado con Suelo-Cemento en fundaciones | m³ | 6
3.3.1.1.2.3 | Excavación en Pisos | m³ | 5.3
3.3.1.1.2.4 | Relleno Compactado con Suelo-Cemento 20:1 en Pisos | m³ | 6
3.3.1.1.3 | OBRAS DE CONSTRUCCIÓN
3.3.1.1.3.1 | Solera de fundación, 45x25 cms de f'c=210 kg/cm², acero longitudinal 4#4, estribo #2@15 cms. Según especificaciones tecnicas. | m³ | 2.8125
3.3.1.1.3.2 | Piso de concreto de f'c=180 kg/cm² de t=0.07 m, refuerzo electromalla 6"x6", calibre 9/9. | m² | 53
3.3.1.1.3.3 | Pared de Bloque de Concreto 15X20X40 CM. RV N°4@0.40M, RH N°2@0.40. Incluye solera intermedia, solera de coronamiento, esquineros y repisa de ventanas. Según detalle. | m² | 75
3.3.1.1.4 | CUBIERTAS Y PROTECCIONES
3.3.1.1.4.1 | Suministro e instalación de cubierta de techo insulado de 2", incluye polín C de 4”, chapa 14, pintura de estructura de soporte, capote de lámina de aluminio, zinc y silicio, calibre 24, hechura de cepos en ambas caras, tornillería. Incluye todos los desmontajes y desalojo, una mano de pintura de aceite color blanco en estructura de techo, hechura de cepos. | m² | 58
3.3.1.1.4.2 | Canales de lámina de aluminio, zinc y silicio, calibre 24, resistente a la corrosión, norma ASTM A 653-M soldado y remachado, ganchos de Ho. De 1/2" a cada 0.50 m, con cañuela, acabado final exterior una mano de galvite y dos manos de pintura esmalte color blanco. | m | 6.5
3.3.1.1.5 | DRENAJES DE AGUAS LLUVIAS
3.3.1.1.5.1 | Suministro e instalación de bajadas de aguas lluvias con tubería PVC Ø 4", 125 PSI. Sujetados con cinchos de pletina de 1/8"x1", fijados con tornillo goloso de 2"x10 y anclas plásticas. Incluye tubería subterránea a cajas de aguas lluvias en cancha y patio. Incluye accesorios. | m | 3
3.3.1.1.6 | ACABADOS
3.3.1.1.6.1 | Suministro y aplicación de repello y afinado de superficies verticales hasta E=2cm, con mezcla prefabricada para repellos. | m² | 126
3.3.1.1.6.2 | Suministro de materiales y aplicación de 2 manos de pintura base latex acrílico, de la mejor calidad para exterior, color a definir según manual MNE, incluye limpieza y preparación de pared, con base | m² | 102
3.3.1.1.6.3 | Suministro de materiales y aplicación de 2 manos de pintura base látex acrílico lavable de la mejor calidad, color blanco para interior hasta 1.20m de altura y el resto base de agua color blanco de línea, incluye limpieza y preparación de pared con base. | m² | 150
3.3.1.1.7 | VENTANAS Y PUERTAS
3.3.1.7.1 | Defensas metálicas para ventanas, tipo cuadrícula con marco de varilla cuadrada de ½” y cuadrados interiores de varilla cuadrada de ⅜”, pintado a una mano con pintura anticorrosiva y una mano con pintura de esmalte en color blanco. | m² | 10.4
3.3.1.7.2 | Suministro e instalación de ventana corrediza, perfilería de aluminio anodizado natural pesado, y vidrio laminado claro de 6mm, incluye sello en todo el contorno exterior e interior con sellador elastomérico impermeable acrílico base agua.s corredizas, perfilería de aluminio anodizado natural pesado, vidrio laminado claro de 6 mm a dos cuerpos. | m² | 10.4
3.3.1.7.3 | Puerta abatible de una hoja, acero rolado en frio de 0.73 mm, g-40, con refuerzo para doble ventanilla y manija, mocheta de una hoja, fabricada en acero g-40, cal.16, ventana de 4x27", vidrio claro de 7mm con marco y contramarco de acero rolado en frio de 0.80 mm. | u | 1
3.3.1.1.8 | PISOS
3.3.1.1.8.1 | Sunimistro e instalacion de piso tipo porcelanato de alto tráfico de 60x60 cm color ivory. Pegamento especial para porcelanato. | m² | 53
3.3.1.1.8.2 | Suministro e instalación de Zócalo de porcelanato de h=7.5cm. color IVORY. Pegamento especial para porcelanato. | m | 25
3.3.1.1.9 | SISTEMAS ELÉCTRICOS E ILUMINACIÓN
3.3.1.1.9.1 | Suministro y Montaje de Tomacorriente doble aterrizado de 20A para Uso General, 120V, cuerpo entero, configuración NEMA 5-20, de nylon extra fuerte color marfil, placa de acero inoxidable. Incluye: Caja rectangular pesada UL, Tecnoducto con sus accesorios y alambrado con 2 THHN # 12+1 THHN #14 en ducto Ø 1/2". La tubería superficial deberá ser metálica EMT con sus accesorios. Las cajas rectangulares superficiales serán tipo Conduit. Se podrán utilizar los poliductos existentes empotrados a pared o piso. En Aulas de Parvularia se utilizará tomacorriente Tamper Resistant (TR). | u | 8
3.3.1.1.9.2 | Suministro y Montaje de Tomacorriente doble aterrizado de 20A, 120V, para aparato de TV arriba de pizarrón (h=2.4m), cuerpo entero, configuración NEMA 5-20, de nylon extra fuerte color marfil, placa de acero inoxidable. Incluye: Caja rectangular pesada UL, Tecnoducto con sus accesorios y alambrado con 2 THHN # 12+1 THHN #14 en ducto Ø 1/2". La tubería superficial deberá ser metálica EMT con sus accesorios, y alambrado con 2 THHN # 12+1 THHN #14 en ducto Ø 1/2". Las cajas rectangulares superficiales serán tipo Conduit. | u | 1
3.3.1.1.9.3 | Suministro e instalación de interruptor doble tipo palanca y carcasa termoplástica resistente al alto impacto, color marfil, placa de acero inoxidable, contacto a tierra, caja rectangular tipo pesada UL, con su alambrado y canalización, tuberia EMT y sus accesorios. Donde sea posible, se reutilizará la tubería empotrada existente. | u | 1
3.3.1.1.9.4 | Suministro e instalación Luminaria gabinete de 2´x4´ tubos LED 3 X18 Watts, 120V, suspendida de estructura de techo, difusor plástico blanco cuadriculado tipo rejilla, tubo T-8, Tipo luz de día, Incluye alambrado, canalización con Tecnoducto con sus accesorios (en canalización expuesta se deberá utilizar tubería rígida EMT con sus accesorios) y puesta a tierra (Conductor chaqueta aislante verde Terminal de Ojo), estructura metálica para el montaje de la luminaria con tubo estructural de 1"x1" pintado con 2 manos de anticorrosivo y 2 manos de esmalte blanco del color de la estructura de techo. | u | 4
3.3.1.1.9.5 | Suministro e instalación de Ventilador de Techo Tipo Industrial con 3 Aspas Metálicas, 120V, 3 a 5 Velocidades, color blanco, con control de velocidad a la pared, Incluye alambrado, canalización con Tecnoducto con sus accesorios (en canalización expuesta se deberá utilizar tubería rígida EMT con sus accesorios) y puesta a tierra (Conductor chaqueta aislante verde Terminal de Ojo). | u | 2
3.3.1.1.9.6 | Suministro e instalación de estructura metálica tipo pata de gallina para el montaje de ventilador de techo tipo industrial. Con tubo estructural de 1"x1" pintado con 2 manos de anticorrosivo y 2 manos de esmalte blanco del color de la estructura de techo. | u | 2
3.3.1.1.9.8 | Suministro e instalación de luminaria tipo Apliqué (Tortuga), con bombillo LED, de 12 Watts, 120 V, montado en caja octagonal de 4" galvanizada pesada UL, receptáculo fijo de baquelita, rosca metálica completa, contacto fijo al centro. Incluye alambrado, canalización con Tecnoducto con sus accesorios (en canalización expuesta se deberá utilizar tubería rígida EMT con sus accesorios). | u | 1
3.3.1.1.9.9 | Suministro e instalación de Sistema de vigilancia, Circuito Cerrado. | S.G. | 1
3.3.1.1.10 | PIZARRA Y MUEBLE
3.3.1.1.10.1 | Suministro e instalación de mueble M-3 de estructura de Cedro y entrepaños de plywood | u | 2
3.3.1.1.10.2 | Suministro e instalación de pizarra | u | 1
3.3.1.1.10.3 | Suministro e instalación de mobiliario para aulas de parvularia a intervenir según detalles y planos adjuntos en "Mobiliario para Primera Infancia" | S.G. | 1
3.3.1.2 | CONSTRUCCIÓN DE 1 SERVICIO SANITARIO, de acuerdo a planos y especificaciones técnicas
3.3.1.2.1 | TRAZO
3.3.1.2.1.1 | Trazo por unidad de área | m² | 5.25
3.3.1.2.2 | TERRACERIA
3.3.1.2.2.1 | Excavación a mano en fundaciones | m³ | 1.05
3.3.1.2.2.2 | Relleno compactado con Suelo-Cemento en fundaciones | m³ | 1.1
3.3.1.2.2.3 | Excavación en Pisos | m³ | 0.5
3.3.1.2.2.4 | Relleno Compactado con Suelo-Cemento 20:1 en Pisos | m³ | 0.55
3.3.1.2.3 | OBRAS DE CONSTRUCCIÓN
3.3.1.2.3.1 | Solera de fundación, 45x25 cms de f'c=210 kg/cm², acero longitudinal 4#4, estribo #2@15 cms. Según especificaciones tecnicas. | m³ | 1.05
3.3.1.2.3.2 | Piso de concreto de f'c=180 kg/cm² de t=0.07 m, refuerzo electromalla 6"x6", calibre 9/9. | m² | 4.39
3.3.1.2.3.3 | Pared de Bloque de Concreto 15X20X40 CM. RV N°4@0.40M, RH N°2@0.40. Incluye solera intermedia, solera de coronamiento, esquineros y repisa de ventanas. Según detalle. | m² | 28
3.3.1.2.4 | CUBIERTAS Y PROTECCIONES
3.3.1.2.4.1 | Suministro e instalación de cubierta de techo insulado de 2", incluye polín C de 4”, chapa 14, pintura de estructura de soporte, capote de lámina de aluminio, zinc y silicio, calibre 24, hechura de cepos en ambas caras, tornillería. Incluye todos los desmontajes y desalojo, una mano de pintura de aceite color blanco en estructura de techo, hechura de cepos. | m² | 6
3.3.1.2.4.2 | Canales de lámina de aluminio, zinc y silicio, calibre 24, resistente a la corrosión, norma ASTM A 653-M soldado y remachado, ganchos de Ho. De 1/2" a cada 0.50 m, con cañuela, acabado final exterior una mano de galvite y dos manos de pintura esmalte color blanco. | m | 5
3.3.1.2.5 | DRENAJES DE AGUAS LLUVIAS
3.3.1.2.5.1 | Suministro e instalación de bajadas de aguas lluvias con tubería PVC Ø 4", 125 PSI. Sujetados con cinchos de pletina de 1/8"x1", fijados con tornillo goloso de 2"x10 y anclas plásticas. Incluye tubería subterránea a cajas de aguas lluvias en cancha y patio. Incluye accesorios. | m | 3
3.3.1.2.6 | ACABADOS
3.3.1.2.6.1 | Suministro y aplicación de repello y afinado de superficies verticales hasta E=2cm, con mezcla prefabricada para repellos. | m² | 45.1
3.3.1.2.6.2 | Suministro de materiales y aplicación de 2 manos de pintura base latex acrílico, de la mejor calidad para exterior, color a definir según manual MNE, incluye limpieza y preparación de pared, con base | m² | 40.5
3.3.1.2.6.3 | Suministro de materiales y aplicación de 2 manos de pintura base látex acrílico lavable de la mejor calidad, color blanco para interior hasta 1.20m de altura y el resto base de agua color blanco de línea, incluye limpieza y preparación de pared con base. | m² | 50
3.3.1.2.6.4 | Suministro y colocación de enchape de azulejos a una altura 1.40 m.. Piezas cerámicas esmaltada brillante, resistente a la humedad, abrasión y rayado de 20x30 cm color blanco. | m² | 4
3.3.1.2.7 | VENTANAS Y PUERTAS
3.3.1.2.7.1 | Defensas metálicas para ventanas, tipo cuadrícula con marco de varilla cuadrada de ½” y cuadrados interiores de varilla cuadrada de ⅜”, pintado a una mano con pintura anticorrosiva y una mano con pintura de esmalte en color blanco. | m² | 1.4
3.3.1.2.7.2 | Suministro e instalación de ventana corrediza, perfilería de aluminio anodizado natural pesado, y vidrio laminado claro de 6mm, incluye sello en todo el contorno exterior e interior con sellador elastomérico impermeable acrílico base agua.s corredizas, perfilería de aluminio anodizado natural pesado, vidrio laminado claro de 6 mm a dos cuerpos. | m² | 1.4
3.3.1.2.7.3 | Puerta abatible de una hoja, acero rolado en frio de 0.73 mm, g-40, con refuerzo para manija, mocheta de una hoja, fabricada en acero g-40, cal. 16, con pintura al horno. | u | 1
3.3.1.2.8 | PISOS
3.3.1.2.8.1 | Sunimistro e instalacion de piso tipo porcelanato de alto tráfico de 60x60 cm color ivory. Pegamento especial para porcelanato. | m² | 4.4
3.3.1.2.8.2 | Suministro e instalacion de zócalo sanitario (curva sanitaria) de pvc color blanco. | m | 8.3
3.3.1.2.9 | SISTEMAS ELÉCTRICOS E ILUMINACIÓN
3.3.1.2.9.1 | Suministro e instalación de interruptor sencillo tipo palanca y carcasa termoplástica resistente al alto impacto, color marfil, placa de acero inoxidable, contacto a tierra, caja rectangular tipo pesada UL, con su alambrado y canalización, tuberia EMT y sus accesorios. Donde sea posible, se reutilizará la tubería empotrada existente. | u | 1
3.3.1.2.9.2 | Suministro e instalación de luminaria tipo Apliqué (Tortuga), con bombillo LED, de 12 Watts, 120 V, montado en caja octagonal de 4" galvanizada pesada UL, receptáculo fijo de baquelita, rosca metálica completa, contacto fijo al centro. Incluye alambrado, canalización con Tecnoducto con sus accesorios (en canalización expuesta se deberá utilizar tubería rígida EMT con sus accesorios). | u | 1
3.3.1.2.10 | ARTEFACTOS SANITARIOS
3.3.1.2.10.1 | Inodoro de Porcelana vitrificada. Incluye asiento y accesorios. Válvula de control y tubo de abasto flexible de fabricación americana. Medidas antropométricas para niños de parvularia. Material: Porcelana Sanitaria, Tipo sanitario: Inodoro Infantil Perfil de taza: Redonda, Altura taza: 285 mm, Dimensiones generales: Ancho:304 x Largo:584 x Alto:604 mm Tipo de descarga y consumo: Single Flush 4.8 Lpf, Capacidad de evacuación: 250gr., Asiento: Cierre Suave, Presión: Mín. & Máx.: 20-80 PSI,Otros: Altura 11 7/8″”, especial para niños. | u | 1
3.3.1.2.10.2 | Suministro e instalación de lavamanos de pedestal, de un agujero, loza vitrificada, cero absorción a la humedad, incluye grifo y accesorios de instalación. (para parvularia) | u | 1
3.3.1.2.10.3 | Suministro e instalación de Ducha, con todos sus accesorios de la mejor calidad. | u | 1
3.3.1.2.11 | SISTEMA HIDRÁULICO
3.3.1.2.11.1 | Suministro e instalación de Tubería de PVC 1/2" 315 psi, incluye accesorios, excavación, relleno y compactación | m | 8
3.3.1.2.11.2 | Suministro e instalación de Tubería de PVC 3/4" 250 psi, incluye accesorios, excavación, relleno y compactación | m | 2
3.3.1.2.11.3 | Suministro e instalación de Tubería de PVC 2" 125 psi, incluye accesorios, excavación, relleno y compactación | m | 3
3.3.1.2.11.4 | Tubería de PVC 4" 125 psi psi, incluye accesorios para acople y conexiones, excavación, relleno y compactación. | m | 4
3.3.2 | CONSTRUCCIÓN DE SERVICIOS SANITARIOS INDIVIDUALES S.S.1 Y 2
3.3.2.1 | CONSTRUCCIÓN DE 2 SERVICIOS SANITARIOS PARVULARIA de acuerdo a planos y especificaciones técnicas
3.3.2.1.1 | TRAZO
3.3.2.1.1.1 | Trazo por unidad de área | m² | 10.5
3.3.2.1.2 | TERRACERIA
3.3.2.1.2.1 | Excavación a mano en fundaciones | m³ | 2.1
3.3.2.1.2.2 | Relleno compactado con Suelo-Cemento en fundaciones | m³ | 2.2
3.3.2.1.2.3 | Excavación en Pisos | m³ | 1
3.3.2.1.2.4 | Relleno Compactado con Suelo-Cemento 20:1 en Pisos | m³ | 1.1
3.3.2.1.3 | OBRAS DE CONSTRUCCIÓN
3.3.2.1.3.1 | Solera de fundación, 45x25 cms de f'c=210 kg/cm², acero longitudinal 4#4, estribo #2@15 cms. Según especificaciones tecnicas. | m³ | 2.1
3.3.2.1.3.2 | Piso de concreto de f'c=180 kg/cm² de t=0.07 m, refuerzo electromalla 6"x6", calibre 9/9. | m² | 8.78
3.3.2.1.3.3 | Pared de Bloque de Concreto 15X20X40 CM. RV N°4@0.40M, RH N°2@0.40. Incluye solera intermedia, solera de coronamiento, esquineros y repisa de ventanas. Según detalle. | m² | 56
3.3.2.1.4 | CUBIERTAS Y PROTECCIONES
3.3.2.1.4.1 | Suministro e instalación de cubierta de techo insulado de 2", incluye polín C de 4”, chapa 14, pintura de estructura de soporte, capote de lámina de aluminio, zinc y silicio, calibre 24, hechura de cepos en ambas caras, tornillería. Incluye todos los desmontajes y desalojo, una mano de pintura de aceite color blanco en estructura de techo, hechura de cepos. | m² | 13.55
3.3.2.1.4.2 | Canales de lámina de aluminio, zinc y silicio, calibre 24, resistente a la corrosión, norma ASTM A 653-M soldado y remachado, ganchos de Ho. De 1/2" a cada 0.50 m, con cañuela, acabado final exterior una mano de galvite y dos manos de pintura esmalte color blanco. | ml | 6.6
3.3.2.1.5 | DRENAJES DE AGUAS LLUVIAS
3.3.2.1.5.1 | Suministro e instalación de bajadas de aguas lluvias con tubería PVC Ø 4", 125 PSI. Sujetados con cinchos de pletina de 1/8"x1", fijados con tornillo goloso de 2"x10 y anclas plásticas. Incluye tubería subterránea a cajas de aguas lluvias en cancha y patio. Incluye accesorios. | m | 6
3.3.2.1.6 | ACABADOS
3.3.2.1.6.1 | Suministro y aplicación de repello y afinado de superficies verticales hasta E=2cm, con mezcla prefabricada para repellos. | m² | 90.2
3.3.2.1.6.2 | Suministro de materiales y aplicación de 2 manos de pintura base latex acrílico, de la mejor calidad para exterior, color a definir según manual MNE, incluye limpieza y preparación de pared, con base | m² | 81
3.3.2.1.6.3 | Suministro de materiales y aplicación de 2 manos de pintura base látex acrílico lavable de la mejor calidad, color blanco para interior hasta 1.20m de altura y el resto base de agua color blanco de línea, incluye limpieza y preparación de pared con base. | m² | 100
3.3.2.1.6.4 | Suministro y colocación de enchape de azulejos a una altura 1.40 m.. Piezas cerámicas esmaltada brillante, resistente a la humedad, abrasión y rayado de 20x30 cm color blanco. | m² | 4
3.3.2.1.7 | VENTANAS Y PUERTAS
3.3.2.1.7.1 | Defensas metálicas para ventanas, tipo cuadrícula con marco de varilla cuadrada de ½” y cuadrados interiores de varilla cuadrada de ⅜”, pintado a una mano con pintura anticorrosiva y una mano con pintura de esmalte en color blanco. | m² | 2.8
3.3.2.1.7.2 | Suministro e instalación de ventana corrediza, perfilería de aluminio anodizado natural pesado, y vidrio laminado claro de 6mm, incluye sello en todo el contorno exterior e interior con sellador elastomérico impermeable acrílico base agua.s corredizas, perfilería de aluminio anodizado natural pesado, vidrio laminado claro de 6 mm a dos cuerpos. | m² | 2.8
3.3.2.1.7.3 | Puerta abatible de una hoja, acero rolado en frio de 0.73 mm, g-40, con refuerzo para manija, mocheta de una hoja, fabricada en acero g-40, cal. 16, con pintura al horno. | u | 2
3.3.2.1.8 | PISOS
3.3.2.1.8.1 | Sunimistro e instalacion de piso tipo porcelanato de alto tráfico de 60x60 cm color ivory. Pegamento especial para porcelanato. | m² | 8.8
3.3.2.1.8.2 | Suministro e instalacion de zócalo sanitario (curva sanitaria) de pvc color blanco. | m | 16.6
3.3.2.1.9 | SISTEMAS ELÉCTRICOS E ILUMINACIÓN
3.3.2.1.9.1 | Suministro e instalación de interruptor sencillo tipo palanca y carcasa termoplástica resistente al alto impacto, color marfil, placa de acero inoxidable, contacto a tierra, caja rectangular tipo pesada UL, con su alambrado y canalización, tuberia EMT y sus accesorios. Donde sea posible, se reutilizará la tubería empotrada existente. | u | 2
3.3.2.1.9.2 | Suministro e instalación de luminaria tipo Apliqué (Tortuga), con bombillo LED, de 12 Watts, 120 V, montado en caja octagonal de 4" galvanizada pesada UL, receptáculo fijo de baquelita, rosca metálica completa, contacto fijo al centro. Incluye alambrado, canalización con Tecnoducto con sus accesorios (en canalización expuesta se deberá utilizar tubería rígida EMT con sus accesorios). | u | 2
3.3.2.1.10 | ARTEFACTOS SANITARIOS
3.3.2.1.10.1 | Inodoro de porcelana vitrificada. Incluye asiento y accesorios. Válvula de control y tubo de abasto flexible de fabricación americana. Medidas antropométricas para niños de parvularia. Material: Porcelana Sanitaria, Tipo sanitario: inodoro Infantil Perfil de taza: Redonda, Altura taza: 285 mm, Dimensiones generales: Ancho:304 x Largo:584 x Alto:604 mm Tipo de descarga y consumo: Single Flush 4.8 Lpf, Capacidad de evacuación: 250gr., Asiento: Cierre Suave, Presión: Mín. & Máx.: 20-80 PSI,Otros: Altura 11 7/8″”, especial para niños. | u | 2
3.3.2.1.10.2 | Suministro e instalación de lavamanos de pedestal, de un agujero, loza vitrificada, cero absorción a la humedad, incluye grifo y accesorios de instalación. (para parvularia) | u | 2
3.3.2.1.10.3 | Suministro e instalación de Ducha, con todos sus accesorios de la mejor calidad. | u | 1
3.3.2.1.11 | SISTEMA HIDRÁULICO
3.3.2.1.11.1 | Suministro e instalación de Tubería de PVC 1/2" 315 psi, incluye accesorios, excavación, relleno y compactación | ml | 16
3.3.2.1.11.2 | Suministro e instalación de Tubería de PVC 3/4" 250 psi, incluye accesorios, excavación, relleno y compactación | m | 4
3.3.2.1.11.3 | Suministro e instalación de Tubería de PVC 2" 125 psi, incluye accesorios, excavación, relleno y compactación | m | 6
3.3.2.1.11.4 | Tubería de PVC 4" 125 psi psi, incluye accesorios para acople y conexiones, excavación, relleno y compactación. | m | 8
3.3.3 | CONSTRUCCIÓN DE DIRECCIÓN
3.3.3.1 | CONSTRUCCIÓN DE DIRECCIÓN, de acuerdo a planos y especificaciones técnicas
3.3.1.1 | TRAZO
3.3.3.1.1.1 | Trazo por unidad de área | m² | 31
3.3.3.1.2 | TERRACERIA
3.3.3.1.2.1 | Excavación a mano en fundaciones | m³ | 4.85
3.3.3.1.2.2 | Relleno compactado con Suelo-Cemento en fundaciones | m³ | 5.35
3.3.3.1.2.3 | Excavación en Pisos | m³ | 3.1
3.3.3.1.2.4 | Relleno Compactado con Suelo-Cemento 20:1 en Pisos | m³ | 3.4
3.3.3.1.3 | OBRAS DE CONSTRUCCIÓN
3.3.3.1.3.1 | Solera de fundación, 45x25 cms de f'c=210 kg/cm², acero longitudinal 4#4, estribo #2@15 cms. Según especificaciones tecnicas. | m³ | 2.3
3.3.3.1.3.2 | Piso de concreto de f'c=180 kg/cm² de t=0.07 m, refuerzo electromalla 6"x6", calibre 9/9. | m² | 31
3.3.3.1.3.3 | Pared de Bloque de Concreto 15X20X40 CM. RV N°4@0.40M, RH N°2@0.40. Incluye solera intermedia, solera de coronamiento, esquineros y repisa de ventanas. Según detalle. | m² | 20.4
3.3.3.1.4 | CUBIERTAS Y PROTECCIONES
3.3.3.1.4.1 | Suministro e instalación de cubierta de techo insulado de 2", incluye polín C de 4”, chapa 14, pintura de estructura de soporte, capote de lámina de aluminio, zinc y silicio, calibre 24, hechura de cepos en ambas caras, tornillería. Incluye todos los desmontajes y desalojo, una mano de pintura de aceite color blanco en estructura de techo, hechura de cepos. | m² | 35
3.3.3.1.4.2 | Canales de lámina de aluminio, zinc y silicio, calibre 24, resistente a la corrosión, norma ASTM A 653-M soldado y remachado, ganchos de Ho. De 1/2" a cada 0.50 m, con cañuela, acabado final exterior una mano de galvite y dos manos de pintura esmalte color blanco. | m | 4
3.3.3.1.5 | DRENAJES DE AGUAS LLUVIAS
3.3.3.1.5.1 | Suministro e instalación de bajadas de aguas lluvias con tubería PVC Ø 4", 125 PSI. Sujetados con cinchos de pletina de 1/8"x1", fijados con tornillo goloso de 2"x10 y anclas plásticas. Incluye tubería subterránea a cajas de aguas lluvias en cancha y patio. Incluye accesorios. | m | 3
3.3.3.1.6 | ACABADOS
3.3.3.1.6.1 | Suministro y aplicación de repello y afinado de superficies verticales hasta E=2cm, con mezcla prefabricada para repellos. | m² | 97
3.3.3.1.6.2 | Suministro de materiales y aplicación de 2 manos de pintura base latex acrílico, de la mejor calidad para exterior, color a definir según manual MNE, incluye limpieza y preparación de pared, con base | m² | 123
3.3.3.1.6.3 | Suministro de materiales y aplicación de 2 manos de pintura base látex acrílico lavable de la mejor calidad, color blanco para interior hasta 1.20m de altura y el resto base de agua color blanco de línea, incluye limpieza y preparación de pared con base. | m² | 72
3.3.3.1.7 | VENTANAS Y PUERTAS
3.3.3.1.7.1 | Defensas metálicas para ventanas, tipo cuadrícula con marco de varilla cuadrada de ½” y cuadrados interiores de varilla cuadrada de ⅜”, pintado a una mano con pintura anticorrosiva y una mano con pintura de esmalte en color blanco. | m² | 9
3.3.3.1.7.2 | Suministro e instalación de ventana corrediza, perfilería de aluminio anodizado natural pesado, y vidrio laminado claro de 6mm, incluye sello en todo el contorno exterior e interior con sellador elastomérico impermeable acrílico base agua.s corredizas, perfilería de aluminio anodizado natural pesado, vidrio laminado claro de 6 mm a dos cuerpos. | m² | 9
3.3.3.1.7.3 | Puerta abatible de una hoja, acero rolado en frio de 0.73 mm, g-40, con refuerzo para doble ventanilla y manija, mocheta de una hoja, fabricada en acero g-40, cal.16, ventana de 4x27", vidrio claro de 7mm con marco y contramarco de acero rolado en frio de 0.80 mm. | u | 1
3.3.3.1.8 | PISOS
3.3.3.1.8.1 | Sunimistro e instalacion de piso tipo porcelanato de alto tráfico de 60x60 cm color ivory. Pegamento especial para porcelanato. | m² | 31
3.3.3.1.8.2 | Suministro e instalación de Zócalo de porcelanato de h=7.5cm. color IVORY. Pegamento especial para porcelanato. | m | 20.4
3.3.3.1.9 | SISTEMAS ELÉCTRICOS E ILUMINACIÓN
3.3.3.1.9.1 | Suministro y Montaje de Tomacorriente doble aterrizado de 20A para Uso General, 120V, cuerpo entero, configuración NEMA 5-20, de nylon extra fuerte color marfil, placa de acero inoxidable. Incluye: Caja rectangular pesada UL, Tecnoducto con sus accesorios y alambrado con 2 THHN # 12+1 THHN #14 en ducto Ø 1/2". La tubería superficial deberá ser metálica EMT con sus accesorios. Las cajas rectangulares superficiales serán tipo Conduit. Se podrán utilizar los poliductos existentes empotrados a pared o piso. En Aulas de Parvularia se utilizará tomacorriente Tamper Resistant (TR). | u | 4
3.3.3.1.9.2 | Suministro e instalación de interruptor doble tipo palanca y carcasa termoplástica resistente al alto impacto, color marfil, placa de acero inoxidable, contacto a tierra, caja rectangular tipo pesada UL, con su alambrado y canalización, tuberia EMT y sus accesorios. Donde sea posible, se reutilizará la tubería empotrada existente. | u | 1
3.3.3.1.9.3 | Suministro e instalación Luminaria gabinete de 2´x4´ tubos LED 3 X18 Watts, 120V, suspendida de estructura de techo, difusor plástico blanco cuadriculado tipo rejilla, tubo T-8, Tipo luz de día, Incluye alambrado, canalización con Tecnoducto con sus accesorios (en canalización expuesta se deberá utilizar tubería rígida EMT con sus accesorios) y puesta a tierra (Conductor chaqueta aislante verde Terminal de Ojo), estructura metálica para el montaje de la luminaria con tubo estructural de 1"x1" pintado con 2 manos de anticorrosivo y 2 manos de esmalte blanco del color de la estructura de techo. | u | 2
3.3.3.1.9.4 | Suministro e instalación de Ventilador de Techo Tipo Industrial con 3 Aspas Metálicas, 120V, 3 a 5 Velocidades, color blanco, con control de velocidad a la pared, Incluye alambrado, canalización con Tecnoducto con sus accesorios (en canalización expuesta se deberá utilizar tubería rígida EMT con sus accesorios) y puesta a tierra (Conductor chaqueta aislante verde Terminal de Ojo). | u | 2
3.3.3.1.9.5 | Suministro e instalación de estructura metálica tipo pata de gallina para el montaje de ventilador de techo tipo industrial. Con tubo estructural de 1"x1" pintado con 2 manos de anticorrosivo y 2 manos de esmalte blanco del color de la estructura de techo. | u | 2
3.3.3.1.9.6 | Suministro e instalación de Sistema de vigilancia, Circuito Cerrado. | S.G. | 1
3.3.3.2 | CONSTRUCCIÓN DE 1 SERVICIO SANITARIO INDIVIDUAL , de acuerdo a planos y especificaciones técnicas
3.3.3.2.1 | TRAZO
3.3.3.2.1.1 | Trazo por unidad de área | m² | 5.25
3.3.3.2.2 | TERRACERIA
3.3.3.3.2.1 | Excavación a mano en fundaciones | m³ | 1.05
3.3.3.3.2.2 | Relleno compactado con Suelo-Cemento en fundaciones | m³ | 1.1
3.3.3.3.2.3 | Excavación en Pisos | m³ | 0.5
3.3.3.3.2.4 | Relleno Compactado con Suelo-Cemento 20:1 en Pisos | m³ | 0.55
3.3.3.2.3 | OBRAS DE CONSTRUCCIÓN
3.3.3.2.3.1 | Solera de fundación, 45x25 cms de f'c=210 kg/cm², acero longitudinal 4#4, estribo #2@15 cms. Según especificaciones tecnicas. | m³ | 1.05
3.3.3.2.3.2 | Piso de concreto de f'c=180 kg/cm² de t=0.07 m, refuerzo electromalla 6"x6", calibre 9/9. | m² | 4.39
3.3.3.2.3.3 | Pared de Bloque de Concreto 15X20X40 CM. RV N°4@0.40M, RH N°2@0.40. Incluye solera intermedia, solera de coronamiento, esquineros y repisa de ventanas. Según detalle. | m² | 28
3.3.3.2.4 | CUBIERTAS Y PROTECCIONES
3.3.3.2.4.1 | Suministro e instalación de cubierta de techo insulado de 2", incluye polín C de 4”, chapa 14, pintura de estructura de soporte, capote de lámina de aluminio, zinc y silicio, calibre 24, hechura de cepos en ambas caras, tornillería. Incluye todos los desmontajes y desalojo, una mano de pintura de aceite color blanco en estructura de techo, hechura de cepos. | m² | 17.45
3.3.3.2.4.2 | Canales de lámina de aluminio, zinc y silicio, calibre 24, resistente a la corrosión, norma ASTM A 653-M soldado y remachado, ganchos de Ho. De 1/2" a cada 0.50 m, con cañuela, acabado final exterior una mano de galvite y dos manos de pintura esmalte color blanco. | m | 10.4
3.3.3.2.5 | DRENAJES DE AGUAS LLUVIAS
3.3.3.2.5.1 | Suministro e instalación de bajadas de aguas lluvias con tubería PVC Ø 4", 125 PSI. Sujetados con cinchos de pletina de 1/8"x1", fijados con tornillo goloso de 2"x10 y anclas plásticas. Incluye tubería subterránea a cajas de aguas lluvias en cancha y patio. Incluye accesorios. | m | 3
3.3.3.2.6 | ACABADOS
3.3.3.2.6.1 | Suministro y aplicación de repello y afinado de superficies verticales hasta E=2cm, con mezcla prefabricada para repellos. | m² | 45.1 |  |  |  | ¦
3.3.3.2.6.2 | Suministro de materiales y aplicación de 2 manos de pintura base latex acrílico, de la mejor calidad para exterior, color a definir según manual MNE, incluye limpieza y preparación de pared, con base | m² | 40.5
3.3.3.2.6.3 | Suministro de materiales y aplicación de 2 manos de pintura base látex acrílico lavable de la mejor calidad, color blanco para interior hasta 1.20m de altura y el resto base de agua color blanco de línea, incluye limpieza y preparación de pared con base. | m² | 50
3.3.3.2.6.4 | Suministro y colocación de enchape de azulejos a una altura 1.40 m.. Piezas cerámicas esmaltada brillante, resistente a la humedad, abrasión y rayado de 20x30 cm color blanco. | m² | 4
3.3.3.2.7 | VENTANAS Y PUERTAS
3.3.3.2.7.1 | Defensas metálicas para ventanas, tipo cuadrícula con marco de varilla cuadrada de ½” y cuadrados interiores de varilla cuadrada de ⅜”, pintado a una mano con pintura anticorrosiva y una mano con pintura de esmalte en color blanco. | m² | 1.4
3.3.3.2.7.2 | Suministro e instalación de ventana corrediza, perfilería de aluminio anodizado natural pesado, y vidrio laminado claro de 6mm, incluye sello en todo el contorno exterior e interior con sellador elastomérico impermeable acrílico base agua.s corredizas, perfilería de aluminio anodizado natural pesado, vidrio laminado claro de 6 mm a dos cuerpos. | m² | 1.4
3.3.3.2.7.3 | Puerta abatible de una hoja, acero rolado en frio de 0.73 mm, g-40, con refuerzo para manija, mocheta de una hoja, fabricada en acero g-40, cal. 16, con pintura al horno. | u | 1
3.3.3.2.8 | PISOS
3.3.3.2.8.1 | Sunimistro e instalacion de piso tipo porcelanato de alto tráfico de 60x60 cm color ivory. Pegamento especial para porcelanato. | m² | 4.4
3.3.3.2.8.2 | Suministro e instalacion de zócalo sanitario (curva sanitaria) de pvc color blanco. | m | 8.3
3.3.3.2.9 | SISTEMAS ELÉCTRICOS E ILUMINACIÓN
3.3.3.2.9.1 | Suministro e instalación de interruptor sencillo tipo palanca y carcasa termoplástica resistente al alto impacto, color marfil, placa de acero inoxidable, contacto a tierra, caja rectangular tipo pesada UL, con su alambrado y canalización, tuberia EMT y sus accesorios. Donde sea posible, se reutilizará la tubería empotrada existente. | u | 1
3.3.3.2.9.2 | Suministro e instalación de luminaria tipo Apliqué (Tortuga), con bombillo LED, de 12 Watts, 120 V, montado en caja octagonal de 4" galvanizada pesada UL, receptáculo fijo de baquelita, rosca metálica completa, contacto fijo al centro. Incluye alambrado, canalización con Tecnoducto con sus accesorios (en canalización expuesta se deberá utilizar tubería rígida EMT con sus accesorios). | u | 1
3.3.3.2.10 | ARTEFACTOS SANITARIOS
3.3.3.2.10.1 | Suministro e instalación de inodoro de porcelana, alto desempeño, taza tipo elongada descarga simple 4 lpf, incluye tubo de abasto flexible y válvula de control y sus accesorios. | u | 1
3.3.3.2.10.2 | Suministro e instalación de lavamanos de pedestal, de un agujero, loza vitrificada, cero absorción a la humedad, incluye grifo y accesorios de instalación. | u | 1
3.3.3.2.10.3 | Suministro e instalación de Ducha, con todos sus accesorios de la mejor calidad. | u | 1
3.3.3.2.11 | SISTEMA HIDRÁULICO
3.3.3.2.11.1 | Suministro e instalación de Tubería de PVC 1/2" 315 psi, incluye accesorios, excavación, relleno y compactación | m | 8
3.3.3.2.11.2 | Suministro e instalación de Tubería de PVC 3/4" 250 psi, incluye accesorios, excavación, relleno y compactación | m | 2
3.3.3.2.11.3 | Suministro e instalación de Tubería de PVC 2" 125 psi, incluye accesorios, excavación, relleno y compactación | m | 3
3.3.3.2.11.4 | Tubería de PVC 4" 125 psi psi, incluye accesorios para acople y conexiones, excavación, relleno y compactación. | m | 4
4 | INSTALACIONES HIDRÁULICAS
4.1 | AGUA POTABLE
4.1.1 | Suministro y construcción de Caja de potable de 0.40x0.40m (dimensiones internas) altura promedio 40cm forjada con ladrillo de barro de obra, incluye parrilla con marco de ángulo de hierro de 1 1/2" y varilla de hierro corrugada de 3/8" dos manos de pintura anticorrosiva de la mejor calidad diferentes colores, dos manos de pintura de esmalte, incluye excavación y desalojo Suministro e instalación de Válvula de bola 3/4". | u | 1
4.1.2 | Suministro y construcción de Caja de agua potable de 0.40x0.40m (dimensiones internas) altura promedio 40cm forjada con ladrillo de barro de obra, incluye tapadera, incluye excavación y desalojo Suministro e instalación de Válvula de bola 1". | u | 1
4.1.3 | Suministro e instalación de Tubería de PVC 3/4" 250 psi, incluye accesorios tales como codos, uniones, tapones, tees, y cualquier otro accesorio de acople o conexión, trazo y excavación. | m | 51
4.1.4 | Suministro e instalación de Tubería de PVC 1" 250 psi, incluye accesorios tales como codos, uniones, tapones, tees, y cualquier otro accesorio de acople o conexión, trazo y excavación. | m | 25
4.2 | AGUAS NEGRAS
4.2.1 | Construcción de caja de conexión de aguas negras de 0.50x0.50x0.60 m, (cotas Internas)con base de concreto, pared de ladrillo de barro p/lazo repelladas y afinadas SC 0.15x0.10 2N°3 GN°2 a cada 0.15 mts, tapadera de concreto E=0.10 mts N°3 a cada 0.15 mtsA.S. Fc= 210 Kg/cm². | u | 5
4.2.2 | Tubería de PVC 4" 125 psi, incluye accesorios para acople y conexiones, excavación, compactación. | m | 85
4.2.3 | Tubería de PVC 8" 125 psi, incluye accesorios para acople y conexiones, excavación, compactación. (Conexion de alcantarillado publico) | m | 4
4.3 | AGUAS LLUVIAS
4.3.1 | Suministro y construcción de Caja de aguas lluvias de 0.50x0.50m (dimensiones internas) altura de acuerdo a los niveles con ladrillo de barro de obra, incluye parrilla con marco de ángulo de hierro de 1 1/2" y varilla de hierro corrugada de 3/8" dos manos de pintura anticorrosiva de la mejor calidad diferentes colores, dos manos de pintura de esmalte, incluye excavación y desalojo. | u | 9
4.3.2 | Suministro y construcción de Caja de aguas lluvias de 0.50x0.50m (dimensiones internas) altura de acuerdo a los niveles con ladrillo de barro de obra, incluye tapadera de concreto E=0.10 mts N°3 a cada 0.15 mtsA.S. Fc= 210 Kg/cm². | u | 3
4.3.3 | Suministro y construcción de Caja de aguas lluvias de 0.50x12.40m (dimensiones internas) altura de acuerdo a los niveles con ladrillo de barro de obra, incluye parrilla con marco de ángulo de hierro de 1 1/2" y varilla de hierro corrugada de 3/8" dos manos de pintura anticorrosiva de la mejor calidad diferentes colores, dos manos de pintura de esmalte, incluye excavación y desalojo. | u | 1
4.3.4 | Suministro e instalación Tubería de PVC Ø 6” 125 psi, incluye accesorios para acople y conexiones, excavación, compactación. | m | 77
4.3.5 | Suministro e instalación Tuberías de PVC Ø 8", 125 PSI (Incluye Accesorios, excavación, y compactación de suelo existente) | m | 25
5 | OBRAS EXTERIORES
5.1 | CONEXIONES ENTRE PASILLO
5.1.1 | TECHO EN AREAS COMUNES ENTRE PASILLOS Suministro e instalación de panel de techo tipo sandwich insulado de 1", incluye estructura de soporte y pintura , capote, tornillería , polin C de 4", columnas de tubo estructural cuadrado de 4" chapa 14, con su pedestal de concreto de 25x25cm, incluye bajadas de aguas lluvia de pvc de 3", canales de lamina galvanizada cal. 26, soporte de 1/2" @ 0.50 cms. ver detalle en planos.. | m² | 51
5.2 | ÁREA DE ESPARCIMIENTO
5.2.1 | Colocación de Base de suelo cemento 20:1, espesor 20.0 cm incluye todos los materiales. Suministro e instalación de baldosas de cemento de cemento de 30x30, 3 cm de espesor y 3 mm de capa de deS.G.aste. Color a elegir. En areas indicadas en plano | m² | 287
5.2.2 | Construcción de glorieta que incluye mesa, banco, y sombra para el área verde, OE-DET-6 | u | 1
5.2.3 | Construccion de bebederos | S.G. | 1
5.2.4 | Construcción de juego infantil tipo montículo multifuncional. | u | 1
5.3 | ESTACIONAMIENTO
5.3.1 | Colocación de Base de suelo cemento 20:1, espesor 20.0 cm, incluye todos los materiales. Suministro e instalacion de piso de concreto 210 kg/cm2, Electromalla 6x6 CAL 9/9, E=7.50 cm. Para Estacionamiento. Incluye base de suelo cemento 20:1 | m² | 55
5.4 | OBRAS EXTERIORES DEL C.E
5.4.1 | Engramado con grama San Agustín (en áreas verdes indicadas) | m² | 300
5.4.2 | Suministro e instalación de rótulos para señalética | S.G. | 1
5.4.3 | Colocación de Base de suelo cemento 20:1, espesor 0.10 cm, incluye todos los materiales. Suministro e instalacion de piso de concreto 210 kg/cm2, Electromalla 6x6 CAL 9/9, E=7.50 cm. (acera) | m² | 108
5.4.4 | ACCESO PEATONAL PRINCIPAL Y ACCESO VEHICULAR. Incluye: -Excavaciones y construciones de fundaciones. -Construcion de pared de block de concreto de 20X20X40 cm, repellado, afinado y pintado. -Suministro e instalacion de cubierta y estructura de techo, canales, bajadas de aguas lluvias, cielo falso tablayeso para interperie tipo denS.G.lass. -Puerta de acceso peatonal y vehicular. -Sistema electrico (luminaria y timbre) -Incluye rampa vehicular de acceso -Incluye Sumintro e intalaciones de letras acrilicas y placa. -incluye desmontaje de portones existente y desalojo. Ver detalle en planos | m² | 15
5.4.5 | ACCESO PEATONAL SECUNDARIO -Excavaciones y construciones de fundaciones. -Construcion de pared de block de concreto de 20X20X40 cm, repellado, afinado y pintado. -Suministro e instalacion de cubierta y estructura de techo, canales, bajadas de aguas lluvias, cielo falso. -Puerta de acceso peatonal | m² | 6
5.4.6 | TAPIAL CON TUBO ESTRUCTURAL . Incluye: -excavacion y construcciones de fundaciones. Construccion de columnas. -Construcion de pared de block de concreto de 20X20X40 cm, repellado, afinado y pintado. -Suministro e intalacion de verja a base de tubo cuadro de 2"x2" y tubo rectangular de 2"x1", chapa 14 de acuerdo a planos y especificaciones tecnicas. -Limpieza y pintado de tapial perimetral. | ml | 50
5.5 | OBRAS ELÉCTRICAS EXTERIORES
5.5.1 | Suministro e instalación de tablero general electrico de distribucion de 24 espacios (tg) tipo load center 120/240v, 4 hilos 125amp. monofasico de empotrar con sus ramales termicos incluye: protecciones termica para circuitos y principal de 90a/2p. | S.G. | 1
5.5.2 | Suministro e instalación de acometida principal desde medidor hasta (tg) ubicado en módulo 1, compuesta por: 2 thhn n° 2 (fases a y b) + 1 thhn n° 2 (n) ( no deberán existir empalmes en toda la trayectoria). en tubería pvc ø 1 1/2´ con tubería emt en pared y poste. se recubrira con una capa de concreto de 10 cm parte subterránea. | M | 20
5.5.3 | Alimentador eléctrico secundario subterráneo desde tablero general (tg) hasta subtablero st-coc en cocina, con 3 thhn no. 6 + 1 thhn no. 8 en pvc de ø1-1/4", incluye canalización con emt en tramo superficial. | m | 38
5.5.4 | Alimentador eléctrico secundario superficial desde tablero general tg hasta subtablero st-b en módulo b, con 3 thhn no.8 + 1 thhn no. 10 en emt de ø1", en tramo superficial. | m | 23
5.5.5 | Suministro e instalación de red de tierra para tablero general (tg) con soldadura termoweld y cable thhn # 1/0 hasta alcanzar 2ω de resistencia. | S.G. | 1
5.5.6 | Luminaria tipo apliqué ovalado (tortuga) con bombillo led de 12w, luz de dia, con acabado blanco, para montaje superficial en pasillos y sanitarios. incluye caja octogonal tipo pesada ul, cableado y canalizacion con tuberia rigida emt. | u | 4
5.5.7 | Suministro e instalación de interruptor sencillo, tipo palanca y carcasa termoplástica resistente al alto impacto, color marfil, placa de acero inoxidable, contacto a tierra, caja rectangular tipo pesada ul, con su alambrado y canalización, tuberia pvc o emt y sus accesorios. para luces en acceso. | u | 1
5.5.8 | Luminaria solar led superficial con sensor de movimiento, de 800 lúmenes (mínimo), luz de dia, para iluminación de áreas exteriores. | u | 8
5.5.9 | Pulsador para timbre tipo campana de recreo, con placa metálica, montado en caja rectangular galvanizada pesada ul. incluye canalización y alambrado. ubicado en la administración. | u | 1
5.5.10 | Timbre tipo din don, montado en caja rectangular galvanizada pesada ul. incluye canalización y alambrado. ubicado frente a la administración. | u | 1
5.5.11 | Timbre tipo campana de recreo, de 8 pulgadas de diámetro, montado en caja rectangular galvanizada pesada ul. incluye canalización y alambrado. ubicado en los puntos indicados en el plano. | u | 1
5.5.12 | Pulsador para timbre din don con placa para intemperie, montado en caja rectangular galvanizada pesada ul. incluye canalización y alambrado hasta la administración. ubicado al exterior del acceso peatonal. | u | 1
5.6 | SISTEMA DE ALARMA CONTRA INCENDIOS
5.6.1 | Panel de alarma dscc585 para sistema contra incendio. incluye programación de panel principal de alarma contra incendios en caso de activación y sus dispositivos: estación manual y señal audible y visible. | u | 1
5.6.2 | Estación manual direccionable para activación de alarma contra incendio de acuerdo a especificación técnica. | u | 1
5.6.3 | Suministro e instalación de sirena direccionable con luz estroboscópica, para emitir señal audible y visible. | u | 2
5.6.4 | Cable para alarma contra incendio fplr 16 awg, de acuerdo a especificación técnica. incluye canalización (cajas de registro, cajas octogonales, pesadas, tecnoducto o tubería metálica rígida emt de ø 3/4" y ø 1", con todos sus accesorios (conectadores, uniones, abrazaderas)). | m | 40
5.6.5 | Sensor o detector de humo, alimentados con una batería de 9 voltios, 85, decibeles ul 217 first alert o similar con sirena audible y botón de silencio. | u | 2
5.7 | SISTEMA DE DATOS INALÁMBRICOS (WiFi)
5.7.1 | Canalización y cableado horizontal para sistema de datos inalámbricos, que incluye (cajas de registro, cajas octogonales, pesadas; tecnoducto o tubería metálica rígida emt de ø 3/4" y ø 1", con todos sus accesorios (conectadores, uniones, abrazaderas, cable utp cat 6, 24 awg, 4 hilos) | m | 20
5.7.2 | Router inalámbrico de amplia cobertura y gran capacidad de manejo de datos, mínimo de 300 gb. incluye caja de salida y puesta en marcha. | u | 1
5.7.3 | Equipo de recepción de internet. incluye: bandeja, router, ups, y todo lo necesario para la puesta en marcha del sistema. | S.G. | 1
5.7.4 | Reubicación de poste de acometida de internet existente. deberá realizarlo la empresa que presta actualmente el sericio. | S.G. | 1

## LISTADO DE CANT DIC NUEVO
LISTADO DE CANTIDADES
MINISTERIO DE EDUCACIÓN CIENCIA Y TECNOLOGÍA
PROYECTO: ESCUELA DE EDUCACIÓN PARVULARIA "DR. HUMBERTO ROMERO ALVERGUE"
MUNICIPIO: SONZACATE
DEPARTAMENTO: SONSONATE CÓDIGO: 10747
No. | DESCRIPCIÓN/PARTIDA | UNIDAD | CANTIDAD | PRECIO UNITARIO | SUB-TOTAL | TOTAL PARTIDA
1 | OBRAS PRELIMINARES
1.1 | DEMOLICIONES Y DESMONTAJES
1.1.1 | Demolición de infraestructura incluye: piso, paredes, cielo falso, estructura metálica, puertas, ventanas, instalaciones eléctricas y desalojos. (módulo de servicios sanitarios existente). | m² | 22.38
1.1.2 | Demolición de infraestructura incluye: piso, paredes, cielo falso, estructura metálica, puertas, ventanas, instalaciones eléctricas y desalojos. (aula 3 provisional). | m² | 23
1.1.3 | Demolición de infraestructura incluye: piso, paredes, cielo falso, estructura metálica, puertas, ventanas, instalaciones eléctricas y desalojos. (Dirección). | m² | 25.56
1.1.4 | Demolición de infraestructura incluye: piso, paredes, cielo falso, estructura metálica, puertas, ventanas, instalaciones eléctricas y desalojos. (Aula 1 y 2). | m² | 84.35
1.1.5 | Demolición de paredes de bloque de concreto, incluye desalojo. (Muro perimetral existente) | m² | 41.832
1.1.6 | Demolición de piso de cemento o concreto | m² | 316.87
1.1.7 | Demolición de acera y canaletas | m² | 79
1.2 | INTERVENCIÓN EN VEGETACIÓN EXISTENTE
1.2.1 | Tala y remoción de árboles, incluye: (tala, destronconado, desraizado y permiso de tala). | u | 12
*Las áreas a demoler se indican en plano de Demoliciónes, se deberá hacer el desalojo del material excedente a un lugar autorizado por la Municipalidad, incluye el permiso de demolición, transporte y mano de obra. * En caso de identificar cubiertas de techo de asbesto cemento, implementar las medidas de mitigación descritas en la actividad generación de desechos peligrosos en la obra, del presupuesto del PGAS Específico del proyecto. *El costo de las obras preliminares y provisionales, tal como se indica en las Especificaciones Técnicas del presente proyecto, deben de ser incluidas en los costos indirectos. *Todo material producto de desmontajes realizados y que hayan sido declarados recuperables por la Supervisión, y que que se encuentre en buenas condiciones para reúsos, se entregará inventariado y con acta al director del Centro Educativo según se establece en las Especificaciones Técnicas, en la SECCIÓN 1: OBRAS PRELIMINARES, en el ítem 1.6 DESMONTAJES.
2 | REHABILITACIONES
2.1 | MÓDULO A.
2.1.1 | REHABILITACIÓN COCINA Y BODEGA, de acuerdo a planos y especificaciones técnicas
2.1.1.1 | CUBIERTAS Y PROTECCIONES
2.1.1.1.1 | Cubierta de techo insulado de 2",que incluye: -Pintura de estructura de soporte (dos manos de pintura anticorrosiva diferente color) y dos manos de acabado final (esmalte) según especificaciones tecnicas, -Capote de lámina de aluminio, zinc y silicio, calibre 26, -Aplicacion de impermeabilizante tipo Sikaflex en cada tornillo instalado en estructura de techo existente, -Limpieza y remosión de residuos existentes -Todos los desmontajes y desalojo a botadero autorizado. Las dimensiones de la cubierta de techo son tomadas en proyeccion horizontal para efectos de pago. | m² | 52
2.1.1.1.2 | Suministro e instalación de canales de aguas lluvias de lámina de galvanizada lisa calibre 24, soldado y remachado, ganchos escondidos de pletina de 1" x 1/8" a cada 0.45 m, acabado final exterior dos manos de galvite, aplicar en interior en uniones, y dos manos de pintura esmalte color a definir exterior. | ml | 12
2.1.1.2 | PUERTAS Y VENTANAS
2.1.1.2.1 | Desmontaje de defensa metálica en ventanas. | m² | 4.5
2.1.1.2.2 | Suministro e instalación de ventana corrediza, doble riel, perfilería de aluminio tipo pesado anodizado natural y vidrio laminado claro de 6 mm, incluye: -Desmontaje de ventana existente -Hechura de cuadrado afinado, -Resane y pintura -Sello en todo el contorno exterior e interior con sellador elastomérico tipo silicon pintable entre perfil y pared. -Suministro e instalación de cedazo de fibra de vidrio para ventana. Incluye marco de perfil de alumnio de 1”x 1” . | m² | 4.5
2.1.1.2.3 | Suministro e instalación de cortina metálica enrollable. | u | 1
2.1.1.2.4 | Puerta abatible de una hoja, acero rolado en frio de 0.73 mm g40, con manija, mocheta de una hoja, fabricada en acero g-40 cal. 16, con marco y contramarco de acero rolado en frio de 0.80 mm. | u | 2
2.1.1.3 | ACABADOS
2.1.1.3.1 | Repello de superficies verticales hasta e=2 cm. Incluye limpieza, remoción de pintura y escarificado de paredes existentes. | m² | 82.75
2.1.1.3.2 | Afinado en superficies verticales hasta E=2mm. | m² | 82.75
2.1.1.3.3 | Suministro y aplicación de 2 manos de pintura base látex acrílico de la mejor calidad, color a definir según manual MNE, para interiores parte superior, incluye limpieza y preparación de pared con base. Dos manos de acabado uniforme. | m² | 45.46
2.1.1.3.4 | Suministro y aplicación de pintura de aceite de primera calidad, para interiores, altura 1.40 mts, acabado de alto brillo, incluye limpieza y preparación de paredes con base. Dos manos de acabado uniforme. | m² | 23.24
2.1.1.3.5 | Suministro y aplicación de pintura de agua acrílica lavable de primera calidad, acabado mate, para exteriores, incluye limpieza y preparación de paredes con base. Dos manos acabado uniforme. Diseño según MNE. | m² | 14.05
2.1.1.3.6 | Suministro e instalación de enchape de azulejos. Piezas cerámicas esmaltada brillante, resistente a la humedad, abrasión y rayado de 20x30 cm color blanco con adhesivo especial para cerámica NORMA ANSI 118.4 de la mejor calidad. Y porcelana sin arena, alta resistencia al deS.G..aste NORMA ANSI 118.6 color blanco. | m² | 18.9
2.1.1.4 | MUEBLES Y MOBILIARIO
2.1.1.4.1 | Mueble de cocina L=1.20 m , 0.60m H=0.90m, losa superior de concreto con ref #3 a cada 15 cm. en ambos sentidos. E=8 cm, enchape de porcelanato color a definir de 60x60 sobre losa de concreto, incluye bocel metálico color plata mate, con doble puerta, con fregadero de una poceta de acero inoxidable, grifo tipo cuello ganso de 15'' y accesorios de instalación. (Incluye desmontaje del existente) y dos puertas contiguas, entrepanos de plywood con enchape de Laminado tipo wilsonart o similar color a definir, con tapacantos de 2mm, haladeras de barra de acero inoxidable, cierre suave. Segun planos. | u | 1
2.1.1.4.2 | Mueble de cocina doble puerta bajo lavatrastos, dos puertas contiguas y entrepanos de plywood. Laminado tipo wilsonart o similar color a definir con tapacanto de 2mm, haladeras de barra, cierre suave. Segun planos. | u | 1
2.1.1.4.3 | Mueble aereo de doble puerta y entrepanos de plywood. Laminado tipo wilsonart o similar color a definir con tapacanto de 2mm, haladeras de barra, cierre suave. Segun planos. | u | 1
2.1.1.4.4 | Mueble gabinete de cocineta (4 gavetas). L=0.60m, de plywood. Laminado tipo wilsonart o similar color a definir con tapacanto de 2mm, haladeras de barra, cierre suave. Segun planos. | u | 1
2.1.1.5 | PISOS
2.1.1.5.1 | Suministro e instalacion (piso sobre piso) de piso tipo porcelanato de alto tráfico de 60x60cm color ivory. Pegamento especial para porcelanato. | m² | 30.75
2.1.1.5.2 | Suministro e instalación de Zócalo de porcelanato de h=7.5cm. color IVORY, con bocel de mezcla pintado color de pared. Pegamento especial para porcelanato. BODEGA | ml | 15.65
2.1.1.5.3 | Suministro e instalacion de zócalo sanitario (curva sanitaria) de pvc color blanco. ÁREA DE TRABAJO. | ml | 8.98
2.1.1.6 | INSTALACIONES HIDRÁULICAS
2.1.1.6.1 | Suministro e instalación de bajadas de aguas lluvias con tubería PVC Ø 4", 125 PSI. Sujetados con cinchos de pletina de 1/8"x1", fijados con tornillo goloso de 2"x10 y anclas plásticas. Incluye accesorios. | ml | 12
2.1.1.6.2 | Interceptor de grasa con canastilla para sedimentos sólidos de 45 L/min y 18 kg de capacidad. Conexión para tubo de 2" para roscar. Puede colocarse de manera expuesta o soterrada. | u | 1
2.1.1.6.3 | Suministro e instalación de Tubería de PVC 2" 100 PSI, incluye accesorios para acople y conexiones, excavación, compactación. | ml | 32.39
2.1.1.6.4 | Suministro e instalación de Tubería de PVC 3/4" 250 PSI, incluye accesorios tales como codos, uniones, tapones, tee, y cualquier otro accesorio de acople o conexión, excavación, relleno y compactación | ml | 14.75
2.1.1.7 | DESMONTAJES
2.1.1.7.1 | Desmontaje y desalojo de cielo falso | m² | 102
2.1.1.7.2 | Desmontaje de puertas metálicas existentes, eliminar pines, resane de hueco de donde se eliminó el pin | u | 2
2.1.1.7.3 | Desmontaje y desalojo de instalaciones eléctricas | S.G.. | 1
2.1.1.8 | SISTEMAS ELÉCTRICOS E ILUMINACIÓN
2.1.1.8.1 | Suministro e instalación Luminaria sellada contra polvo y humedad, tubos LED 2 x18 Watts, 120V, suspendida de estructura de techo, difusor de policarbonato, tubo T-8, tipo Luz de Día, Incluye alambrado, canalización con tubería rígida EMT con sus accesorios y puesta a tierra (Conductor chaqueta aislante verde Terminal de Ojo), estructura metálica para el montaje de la luminaria con tubo estructural de 1"x1" pintado con 2 manos de anticorrosivo y 2 manos de esmalte blanco del color de la estructura de techo. | u | 1
2.1.1.8.2 | Suministro e instalación de interruptor sencillo tipo palanca y carcasa termoplástica resistente al alto impacto, color marfil, placa de acero inoxidable, contacto a tierra, caja rectangular tipo pesada UL, con su alambrado y canalización, tuberia EMT y sus accesorios. Donde sea posible, se reutilizará la tubería empotrada existente. | u | 2
2.1.1.8.3 | Suministro y Montaje de Tomacorriente doble aterrizado de 20A, 120V, altura de mueble (h=1.2.0m), cuerpo entero, configuración NEMA 5-20, de nylon extra fuerte color marfil, placa de acero inoxidable. Incluye: Caja rectangular pesada UL, Tecnoducto con sus accesorios y alambrado con 2 THHN # 12+1 THHN #14 en ducto Ø 1/2". La tubería superficial deberá ser metálica EMT con sus accesorios. Las cajas rectangulares superficiales serán tipo Conduit. | u | 2
2.1.1.8.4 | luminaria tipo receptáculo de baquelita para bombillo led de 12w, luz de día, , 120v, sobrepuesta en losa o estructura de techo. controlada por interruptor "a". | u | 1
2.1.1.8.5 | Suministro y Montaje de Tomacorriente Trifilar de 50A/240V, de nylon extra fuerte color marfil. Incluye: Caja 4"x4" pesada UL, Tecnoducto con sus accesorios y alambrado con 3 THHN # 6 en ducto Ø 1". La tubería superficial deberá ser metálica EMT con sus accesorios. Las cajas cuadradas superficiales serán tipo Conduit. | u | 5
2.1.1.8.6 | Suministro e instalación de tablero eléctrico de distribución de 16 espacios (ST-COC) 120/240v, 4 hilos, 125amp. Monofásico de empotrar con sus ramales térmicos. Incluye: protecciones térmicas para circuitos ramales. | u | 1
2.1.1.8.7 | Sensor o detector de humo, alimentados con una batería de 9 voltios, 85, decibeles ul 217 first alert o similar con sirena audible y botón de silencio. | S.G.. | 1
2.1.1.2.9 | ARTEFACTOS Y ACCESORIOS
2.1.1.2.9.1 | Campana de extracción: Suministro e instalación de campana, en lámina de acero inoxidable de 1.20 mm de espesor, con sistema doble de filtros en acero inoxidable de 50 mm de espesor, dimensiones 1.50 m de largo, 1.00 m de ancho y 0.60 m de profundidad. | S.G.. | 1
2.1.1.2.9.2 | Suministro e instalación de ductos 30x30 cm, de lámina de acero inoxidable, soldado con soldadura autógena y/o hermética | S.G.. | 1
2.1.1.2.9.3 | Extractor de 1,295 cfm, 0.85" ca, 1/2 hp, 120-1-60 | S.G.. | 1
2.1.1.2.9.4 | Sunimistro e instalacion de dispensador de alcohol gel, según lo aprobado por supervisión | S.G.. | 1
2.2 | MÓDULO B.
2.2.1 | REHABILITACIÓN 2 DE AULAS (Aulas 3 y 4), de acuerdo a planos y especificaciones técnicas
2.2.1.1 | CUBIERTA DE TECHO
2.2.1.1.1 | Cubierta de techo insulado de 2",que incluye: -Pintura de estructura de soporte (dos manos de pintura anticorrosiva diferente color) y dos manos de acabado final (esmalte) según especificaciones tecnicas, -Capote de lámina de aluminio, zinc y silicio, calibre 26, -Hechura de cepos en ambas caras, tornillería. -Aplicacion de impermeabilizante tipo Sikaflex en cada tornillo instalado en estructura de techo existente, -Limpieza y remosión de residuos existentes -Todos los desmontajes y desalojo a botadero autorizado. Las dimensiones de la cubierta de techo son tomadas en proyeccion horizontal para efectos de pago. | m² | 139.55
2.2.1.1.2 | Suministro e instalación de canales de aguas lluvias de lámina de galvanizada lisa calibre 24, soldado y remachado, ganchos escondidos de pletina de 1" x 1/8" a cada 0.45 m, acabado final exterior dos manos de galvite, aplicar en interior en uniones, y dos manos de pintura esmalte color a definir exterior. | ml | 38
2.2.1.2 | DRENAJES DE AGUAS LLUVIAS
2.2.1.2.1 | Suministro e instalación de bajadas de aguas lluvias con tubería PVC Ø 4", 125 PSI. Sujetados con cinchos de pletina de 1/8"x1", fijados con tornillo goloso de 2"x10 y anclas plásticas. Incluye accesorios. | ml | 10.5
2.2.1.3 | ACABADOS
2.2.1.3.1 | Repello de superficies verticales hasta e=2 cm. Incluye limpieza, remoción de pintura y escarificado de paredes existentes. | m² | 264.81
2.2.1.3.2 | Afinado en superficies verticales hasta E=2mm. | m² | 264.81
2.2.1.3.3 | Suministro y aplicación de 2 manos de pintura base látex acrílico de la mejor calidad, color a definir según manual MNE, para interiores parte superior, incluye limpieza y preparación de pared con base. Dos manos de acabado uniforme. | m² | 90.24
2.2.1.3.4 | Suministro y aplicación de pintura de aceite de primera calidad, para interiores, altura 1.40 mts, acabado de alto brillo, incluye limpieza y preparación de paredes con base. Dos manos de acabado uniforme. | m² | 78.96
2.2.1.3.5 | Suministro y aplicación de pintura de agua acrílica lavable de primera calidad, acabado mate, para exteriores, incluye limpieza y preparación de paredes con base. Dos manos acabado uniforme. Diseño según MNE. | m² | 95.61
2.2.1.4 | VENTANAS Y PUERTAS
2.2.1.4.1 | Ventana corrediza, perfilería de aluminio tipo pesado, anodizado natural y vidrio laminado claro de 6 mm, que incluye: -Desmontaje de ventana existente -Hechura de cuadrado afinado y pintado, -Resanes y pintura -Sello en contorno exterior e interior entre perfil y pared, con sellador elastomérico tipo silicon pintable. | m² | 21
2.2.1.4.2 | Puerta abatible de una hoja, acero rolado en frio de 0.73 mm, g-40, con refuerzo para doble ventanilla y manija, mocheta de una hoja, fabricada en acero g-40, cal.16, ventana de 4x27", vidrio claro de 7mm con marco y contramarco de acero rolado en frio de 0.80 mm. | u | 4
2.2.1.5 | PISOS
2.2.1.5.1 | Sunimistro e instalacion de piso tipo porcelanato de alto tráfico de 60x60 cm color ivory. pegamento especial para porcelanato. | m² | 183.26
2.2.1.5.2 | Suministro e instalación de Zócalo de porcelanato de h=7.5cm. color IVORY, con bocel de mezcla pintado color de pared. Pegamento especial para porcelanato. | ´ml | 57
2.2.1.6 | SISTEMAS ELÉCTRICOS E ILUMINACIÓN
2.2.1.6.1 | Suministro y Montaje de Tomacorriente doble aterrizado de 20A para Uso General, 120V, cuerpo entero, configuración NEMA 5-20, de nylon extra fuerte color marfil, placa de acero inoxidable. Incluye: Caja rectangular pesada UL, Tecnoducto con sus accesorios y alambrado con 2 THHN # 12+1 THHN #14 en ducto Ø 1/2". La tubería superficial deberá ser metálica EMT con sus accesorios. Las cajas rectangulares superficiales serán tipo Conduit. Se podrán utilizar los poliductos existentes empotrados a pared o piso. En Aulas de Parvularia se utilizará tomacorriente Tamper Resistant (TR). | u | 16
2.2.1.6.2 | Suministro y Montaje de Tomacorriente doble aterrizado de 20A, 120V, para aparato de TV arriba de pizarrón (h=2.4m), cuerpo entero, configuración NEMA 5-20, de nylon extra fuerte color marfil, placa de acero inoxidable. Incluye: Caja rectangular pesada UL, Tecnoducto con sus accesorios y alambrado con 2 THHN # 12+1 THHN #14 en ducto Ø 1/2". La tubería superficial deberá ser metálica EMT con sus accesorios, y alambrado con 2 THHN # 12+1 THHN #14 en ducto Ø 1/2". Las cajas rectangulares superficiales serán tipo Conduit. | u | 2
2.2.1.6.3 | Suministro e instalación de interruptor doble tipo palanca y carcasa termoplástica resistente al alto impacto, color marfil, placa de acero inoxidable, contacto a tierra, caja rectangular tipo pesada UL, con su alambrado y canalización, tuberia EMT y sus accesorios. Donde sea posible, se reutilizará la tubería empotrada existente. | u | 2
2.2.1.6.4 | Suministro e instalación Luminaria gabinete de 2´x4´ tubos LED 3 X18 Watts, 120V, suspendida de estructura de techo, difusor plástico blanco cuadriculado tipo rejilla, tubo T-8, Tipo luz de día, Incluye alambrado, canalización con Tecnoducto con sus accesorios (en canalización expuesta se deberá utilizar tubería rígida EMT con sus accesorios) y puesta a tierra (Conductor chaqueta aislante verde Terminal de Ojo), estructura metálica para el montaje de la luminaria con tubo estructural de 1"x1" pintado con 2 manos de anticorrosivo y 2 manos de esmalte blanco del color de la estructura de techo. | u | 8
2.2.1.6.5 | Suministro e instalación de ventilador de techo tipo industrial con 3 aspas metálicas, 120 v, 60-75 watts, control a la pared, 3 velocidades, color blanco incluye: estructura metálica, control de velocidad a la pared, canalización con emt, alambrado y bajada con tsj 3-16. | u | 4
2.2.1.6.6 | Suministro e instalación de luminaria tipo Apliqué (Tortuga), con bombillo LED, de 12 Watts, 120 V, montado en caja octagonal de 4" galvanizada pesada UL, receptáculo fijo de baquelita, rosca metálica completa, contacto fijo al centro. Incluye alambrado, canalización con Tecnoducto con sus accesorios (en canalización expuesta se deberá utilizar tubería rígida EMT con sus accesorios). | u | 5
2.2.1.6.7 | Suministro e instalación de interruptor sencillo tipo palanca y carcasa termoplástica resistente al alto impacto, color marfil, placa de acero inoxidable, contacto a tierra, caja rectangular tipo pesada UL, con su alambrado y canalización, tuberia EMT y sus accesorios. Donde sea posible, se reutilizará la tubería empotrada existente. | u | 1
2.2.1.6.8 | Suministro e instalación de luminaria de emergencia, con bombillo LED fijos de color blanco 120 Voltios, 7 Watts fabricada en plástico inyectado, batería sellada, tiempo de respaldo de 90 minutos, montaje en pared. Incluye alambrado y canalizado con tubería rígida EMT UL para salidas de luminarias, cajas rectangulares fijas en estructura de techo, la tubería superficial deberá ser metálica galvanizada para interiores EMT rígida con sus accesorios. | u | 1
2.2.1.6.9 | Sistema de CCTV con 2 Cámaras de seguridad 1080p Ip65, conexión fiable cableada de fácil instalación (con cable UTP) y conexión directa a la red WiFi. Almacenamiento local mediante tarjeta micro SD. Visión nocturna, audio bidireccional, detección de calor y movimiento. Incluye canalización con cajas galvanizadas pesadas UL, Tecnoducto empotrado en pared o piso, tubería EMT superficial con todos sus accesorios, cable UTP Cat 6 y los accesorios necesarios para su funcionamiento. | S.G.. | 1
2.2.1.6.10 | Suministro e instalación de tablero eléctrico de distribución de 16 espacios (ST-COC) 120/240v, 4 hilos, 125amp. Monofásico de empotrar con sus ramales térmicos. Incluye: protecciones térmicas para circuitos ramales. | u | 1
2.2.1.7 | DESMONTAJES
2.2.1.7.1 | Desmontajes de cielo falso | m² | 100
2.2.1.7.2 | Desmontaje de puertas metálicas existentes, eliminar pines, resane de hueco de donde se eliminó el pin | u | 3
2.2.1.7.3 | Desmontaje y desalojo de instalaciones eléctricas | S.G.. | 1
2.2.1.8 | CONSTRUCCIONES
2.2.1.8.1 | Pared de Bloque de Concreto 10x20x40 cms. RV N°4@0.40m, RH N°2@0.40m. Incluye solera intermedia, solera de coronamiento. Según detalle. Para accesos principales en aula y relleno de huecos existentes. | m² | 7.8
2.2.1.9 | PIZARRA Y MUEBLE
2.2.1.9.1 | Pizarra según especificaciones técnicas. Incluye desmontaje de pizarra y desalojo existente. | u | 2
3 | CONSTRUCCIONES
3.1 | MÓDULO A
3.1.1 | CONSTRUCCIÓN DE COMEDOR de acuerdo a planos y especificaciones técnicas
3.1.1.1 | TRAZO
3.1.1.1.1 | Trazo por unidad de área. | m² | 53
3.1.1.2 | TERRACERÍA
3.1.1.2.1 | Excavación a mano hasta 1.00 m ( Material semiduro) en Fundaciones | m³ | 5.5
3.1.1.2.2 | Relleno compactado con suelo cemento 20:1, espesor 20.0 cm, incluye todos los materiales, en FUNDACIONES | m³ | 12.1
3.1.1.2.3 | Excavación manual de suelo e=30 cm, bajo pisos nuevos | m³ | 5.3
3.1.1.3 | OBRAS DE CONSTRUCCIÓN
3.1.1.3.1 | Zapata 0.80x0.80x0.20 m ref. #4@0.15 m A.S f´c=210 Kg/cm2 Incluye encofrado | m³ | 1.5
3.1.1.3.2 | Columna de 0.30x0.30m; 6#5+2#4+est#3@0.12m; f'c=210Kg/cm2; incluye encofrado | m³ | 2.5
3.1.1.3.3 | Tensor de 0.20x0.20m; ref 4#3+est#2@0.15m; f'c=210 Kg/cm2; incluye encofrado | ml | 24
3.1.1.3.4 | Piso de concreto de f'c=180 kg/cm² de t=0.07 m, refuerzo electromalla 6"x6", calibre 9/9. | m² | 53
3.1.1.4 | CUBIERTA DE TECHO
3.1.1.4.1 | Cubierta de techo insulado de 2", incluye estructura metálica de soporte y anclajes, pintura (dos manos de pintura anticorrosiva diferente color) y dos manos de acabado final (esmalte) según especificaciones tecnicas, capote de lámina de aluminio, zinc y silicio, calibre 26, hechura de cepos en ambas caras, tornillería. Aplicación de impermeabilizante tipo Sikaflex en cada tornillo instalado. Las dimensiones de la cubierta de techo son tomadas en proyección horizontal para efectos de pago. | m² | 50
3.1.1.4.2 | Suministro e instalación de canales de aguas lluvias de lámina de galvanizada lisa calibre 24, soldado y remachado, ganchos escondidos de pletina de 1" x 1/8" a cada 0.45 m, acabado final exterior dos manos de galvite, aplicar en interior en uniones, y dos manos de pintura esmalte color a definir exterior. | ml | 13
3.1.1.5 | ACABADOS
3.1.1.5.1 | Suministro e instalacion de piso tipo porcelanato de alto tráfico de 60x60cm color ivory. Pegamento especial para porcelanato. | m² | 53
3.1.1.5.2 | Repello de superficies verticales hasta e=2 cm. Incluye limpieza, remoción de pintura y escarificado de paredes existentes. En columnas | m² | 24
3.1.1.5.3 | Afinado en superficies verticales hasta E=2mm. En columnas | m² | 24
3.1.1.5.4 | Suministro y aplicación de 2 manos de pintura base látex acrílico de la mejor calidad, color a definir según manual MNE, para interiores parte superior, incluye limpieza y preparación de pared con base. Dos manos de acabado uniforme. En columnas | m² | 24
3.1.1.6 | SISTEMAS ELÉCTRICOS E ILUMINACIÓN
3.1.1.6.1 | Suministro e instalación de luminaria tipo Apliqué (Tortuga), con bombillo LED, de 12 Watts, 120 V, montado en caja octagonal de 4" galvanizada pesada UL, receptáculo fijo de baquelita, rosca metálica completa, contacto fijo al centro. Incluye alambrado, canalización con Tecnoducto con sus accesorios (en canalización expuesta se deberá utilizar tubería rígida EMT con sus accesorios). | u | 6
3.1.1.6.2 | Suministro e instalación de interruptor sencillo tipo palanca y carcasa termoplástica resistente al alto impacto, color marfil, placa de acero inoxidable, contacto a tierra, caja rectangular tipo pesada UL, con su alambrado y canalización. | u | 1
3.2 | MÓDULO B
3.2.1 | CONSTRUCCIÓN DE 1 AULAS (aula 5), de acuerdo a planos y especificaciones técnicas
3.2.1.1 | TRAZO
3.2.1.1.1 | Trazo por unidad de área | m² | 49.68
3.2.1.2 | TERRACERIA
3.2.1.2.1 | Excavación a mano hasta 1.00 m ( Material semiduro) en Fundaciones. | m³ | 3.3
3.2.1.2.2 | Excavación manual de suelo e=30 cm, bajo pisos nuevos | m³ | 6.4
3.2.1.2.3 | Relleno compactado con suelo cemento 20:1, espesor 20.0 cm, incluye todos los materiales. | m³ | 10.3
3.2.1.3 | OBRAS DE CONSTRUCCIÓN
3.2.1.3.1 | Solera de fundación, 45x25 cms de f'c=210 kg/cm², acero longitudinal 4#4, estribo #2@15 cms. | m³ | 3.2625
3.2.1.3.2 | Piso de concreto de f'c=180 kg/cm² de t=0.07 m, refuerzo electromalla 6"x6", calibre 9/9. | m² | 64
3.2.1.3.3 | Pared de Bloque de Concreto 15X20X40 CM. RV N°4@0.40M, RH N°2@0.40. Incluye solera intermedia, solera de coronamiento y esquineros. Según detalle. | m² | 87
3.2.1.4 | CUBIERTAS Y PROTECCIONES
3.2.1.4.1 | Cubierta de techo insulado de 2", incluye estructura metálica de soporte y anclajes, pintura (dos manos de pintura anticorrosiva diferente color) y dos manos de acabado final (esmalte) según especificaciones tecnicas, capote de lámina de aluminio, zinc y silicio, calibre 26, hechura de cepos en ambas caras, tornillería. Aplicación de impermeabilizante tipo Sikaflex en cada tornillo instalado. Las dimensiones de la cubierta de techo son tomadas en proyección horizontal para efectos de pago. | m² | 75
3.2.1.4.2 | Suministro e instalación de canales de aguas lluvias de lámina de galvanizada lisa calibre 24, soldado y remachado, ganchos escondidos de pletina de 1" x 1/8" a cada 0.45 m, acabado final exterior dos manos de galvite, aplicar en interior en uniones, y dos manos de pintura esmalte color a definir exterior. | ml | 8.2
3.2.1.5 | DRENAJES DE AGUAS LLUVIAS
3.2.1.5.1 | Suministro e instalación de bajadas de aguas lluvias con tubería PVC Ø 4", 125 PSI. Sujetados con cinchos de pletina de 1/8"x1", fijados con tornillo goloso de 2"x10 y anclas plásticas. Incluye accesorios. | ml | 5
3.2.1.6 | ACABADOS
3.2.1.6.1 | Repello de superficies verticales hasta e=2 cm. Incluye limpieza, remoción de pintura y escarificado de paredes existentes. | m² | 145.68
3.2.1.6.2 | Afinado en superficies verticales hasta E=2mm. | m² | 145.68
3.2.1.6.3 | Suministro y aplicación de 2 manos de pintura base látex acrílico de la mejor calidad, color a definir según manual MNE, para interiores parte superior, incluye limpieza y preparación de pared con base. Dos manos de acabado uniforme. | m² | 45.12
3.2.1.6.4 | Suministro y aplicación de pintura de aceite de primera calidad, para interiores, altura 1.40 mts, acabado de alto brillo, incluye limpieza y preparación de paredes con base. Dos manos de acabado uniforme. | m² | 39.48
3.2.1.6.5 | Suministro y aplicación de pintura de agua acrílica lavable de primera calidad, acabado mate, para exteriores, incluye limpieza y preparación de paredes con base. Dos manos acabado uniforme. Diseño según MNE. | m² | 61.08
3.2.1.7 | VENTANAS Y PUERTAS
3.2.1.7.1 | Suministro e instalación de defensas metálicas para ventanas, tipo cuadrícula con marco de varilla cuadrada de ½” y cuadrados interiores de varilla cuadrada de ⅜”, incluye: -Pintado a dos manos con pintura anticorrosiva y dos manos con esmalte en color a definir. | m² | 10.4
3.2.1.7.2 | Puerta abatible de una hoja, acero rolado en frio de 0.73 mm, g-40, con refuerzo para doble ventanilla y manija, mocheta de una hoja, fabricada en acero g-40, cal.16, ventana de 4x27", vidrio claro de 7mm con marco y contramarco de acero rolado en frio de 0.80 mm. | u | 2
3.2.1.8 | PISOS
3.2.1.8.1 | Suministro e instalacion de piso tipo porcelanato de alto tráfico de 60x60cm color ivory. Pegamento especial para porcelanato. | m² | 78.2
3.2.1.8.2 | Suministro e instalación de Zócalo de porcelanato de h=7.5cm. color IVORY, con bocel de mezcla pintado color de pared. Pegamento especial para porcelanato. | ml | 27
3.2.1.9 | SISTEMAS ELÉCTRICOS E ILUMINACIÓN
3.2.1.9.1 | Suministro y Montaje de Tomacorriente doble aterrizado de 20A para Uso General, 120V, cuerpo entero, configuración NEMA 5-20, de nylon extra fuerte color marfil, placa de acero inoxidable. Incluye: Caja rectangular pesada UL, Tecnoducto con sus accesorios y alambrado con 2 THHN # 12+1 THHN #14 en ducto Ø 1/2". La tubería superficial deberá ser metálica EMT con sus accesorios. Las cajas rectangulares superficiales serán tipo Conduit. Se podrán utilizar los poliductos existentes empotrados a pared o piso. En Aulas de Parvularia se utilizará tomacorriente Tamper Resistant (TR). | u | 8
3.2.1.9.2 | Suministro y Montaje de Tomacorriente doble aterrizado de 20A, 120V, para aparato de TV arriba de pizarrón (h=2.4m), cuerpo entero, configuración NEMA 5-20, de nylon extra fuerte color marfil, placa de acero inoxidable. Incluye: Caja rectangular pesada UL, Tecnoducto con sus accesorios y alambrado con 2 THHN # 12+1 THHN #14 en ducto Ø 1/2". La tubería superficial deberá ser metálica EMT con sus accesorios, y alambrado con 2 THHN # 12+1 THHN #14 en ducto Ø 1/2". Las cajas rectangulares superficiales serán tipo Conduit. | u | 1
3.2.1.9.3 | Suministro e instalación de interruptor doble tipo palanca y carcasa termoplástica resistente al alto impacto, color marfil, placa de acero inoxidable, contacto a tierra, caja rectangular tipo pesada UL, con su alambrado y canalización, tuberia EMT y sus accesorios. Donde sea posible, se reutilizará la tubería empotrada existente. | u | 1
3.2.1.9.4 | Suministro e instalación Luminaria gabinete de 2´x4´ tubos LED 3 X18 Watts, 120V, suspendida de estructura de techo, difusor plástico blanco cuadriculado tipo rejilla, tubo T-8, Tipo luz de día, Incluye alambrado, canalización con Tecnoducto con sus accesorios (en canalización expuesta se deberá utilizar tubería rígida EMT con sus accesorios) y puesta a tierra (Conductor chaqueta aislante verde Terminal de Ojo), estructura metálica para el montaje de la luminaria con tubo estructural de 1"x1" pintado con 2 manos de anticorrosivo y 2 manos de esmalte blanco del color de la estructura de techo. | u | 4
3.2.1.9.5 | Suministro e instalación de ventilador de techo tipo industrial con 3 aspas metálicas, 120 v, 60-75 watts, control a la pared, 3 velocidades, color blanco incluye: estructura metálica, control de velocidad a la pared, canalización con emt, alambrado y bajada con tsj 3-16. | u | 2
3.2.1.9.6 | Suministro e instalación de luminaria tipo Apliqué (Tortuga), con bombillo LED, de 12 Watts, 120 V, montado en caja octagonal de 4" galvanizada pesada UL, receptáculo fijo de baquelita, rosca metálica completa, contacto fijo al centro. Incluye alambrado, canalización con Tecnoducto con sus accesorios (en canalización expuesta se deberá utilizar tubería rígida EMT con sus accesorios). | u | 1
3.2.1.9.7 | Sistema de CCTV con 2 Cámaras de seguridad 1080p Ip65, conexión fiable cableada de fácil instalación (con cable UTP) y conexión directa a la red WiFi. Almacenamiento local mediante tarjeta micro SD. Visión nocturna, audio bidireccional, detección de calor y movimiento. Incluye canalización con cajas galvanizadas pesadas UL, Tecnoducto empotrado en pared o piso, tubería EMT superficial con todos sus accesorios, cable UTP Cat 6 y los accesorios necesarios para su funcionamiento. | S.G.. | 1
3.2.1.10 | PIZARRA Y MUEBLE
3.2.1.10.1 | Pizarra según especificaciones técnicas. Incluye desmontaje de pizarra y desalojo existente. | u | 1
3.2.2 | CONSTRUCCIÓN DE 3 SERVICIOS SANITARIOS INDIVIDUALES EN AULA NUEVA Y EXISTENTES (S.S.3, S.S.4 Y S.S. 5), de acuerdo a planos y especificaciones técnicas.
3.2.2.1 | TRAZO
3.2.2.1 | Trazo por unidad de área | m² | 14.76
3.2.2.2 | TERRACERIA
3.2.2.2.1 | Excavación a mano hasta 1.00 m ( Material semiduro) en Fundaciones | m³ | 3.15
3.2.2.2.2 | Relleno compactado con suelo cemento 20:1, espesor 20.0 cm, incluye todos los materiales. | m³ | 4.95
3.2.2.2.3 | Excavación manual de suelo e=30 cm, bajo pisos nuevos | m³ | 0.5
3.2.2.3 | OBRAS DE CONSTRUCCIÓN
3.2.2.3.1 | Solera de fundación, 45x25 cms de f'c=210 kg/cm², acero longitudinal 4#4, estribo #2@15 cms. | m³ | 3.15
3.2.2.3.2 | Piso de concreto de f'c=180 kg/cm² de t=0.07 m, refuerzo electromalla 6"x6", calibre 9/9. | m² | 13.17
3.2.2.3.3 | Pared de Bloque de Concreto 15X20X40 CM. RV N°4@0.40M, RH N°2@0.40. Incluye solera intermedia, solera de coronamiento y esquineros. Según detalle. | m² | 88.164
3.2.2.4 | CUBIERTAS Y PROTECCIONES
3.2.2.4.1 | Cubierta de techo insulado de 2", incluye estructura metálica de soporte y anclajes, pintura (dos manos de pintura anticorrosiva diferente color) y dos manos de acabado final (esmalte) según especificaciones tecnicas, capote de lámina de aluminio, zinc y silicio, calibre 26, hechura de cepos en ambas caras, tornillería. Aplicación de impermeabilizante tipo Sikaflex en cada tornillo instalado. Las dimensiones de la cubierta de techo son tomadas en proyección horizontal para efectos de pago. | m² | 34.92
3.2.2.4.2 | Suministro e instalación de canales de aguas lluvias de lámina de galvanizada lisa calibre 24, soldado y remachado, ganchos escondidos de pletina de 1" x 1/8" a cada 0.45 m, acabado final exterior dos manos de galvite, aplicar en interior en uniones, y dos manos de pintura esmalte color a definir exterior. | ml | 24.19
3.2.2.5 | DRENAJES DE AGUAS LLUVIAS
3.2.2.5.1 | Suministro e instalación de bajadas de aguas lluvias con tubería PVC Ø 4", 125 PSI. Sujetados con cinchos de pletina de 1/8"x1", fijados con tornillo goloso de 2"x10 y anclas plásticas. Incluye accesorios. | ml | 5
3.2.2.6 | ACABADOS
3.2.2.6.1 | Repello de superficies verticales hasta e=2 cm. Incluye limpieza, remoción de pintura y escarificado de paredes existentes. | m² | 86.004
3.2.2.6.2 | Afinado en superficies verticales hasta E=2mm. | m² | 39.744
3.2.2.6.3 | Suministro y aplicación de 2 manos de pintura base látex acrílico de la mejor calidad, color a definir según manual MNE, para interiores parte superior, incluye limpieza y preparación de pared con base. Dos manos de acabado uniforme. | m² | 39.744
3.2.2.6.4 | Suministro y aplicación de pintura de agua acrílica lavable de primera calidad, acabado mate, para exteriores, incluye limpieza y preparación de paredes con base. Dos manos acabado uniforme. Diseño según MNE. | m² | 46.26
3.2.2.6.5 | Suministro e instalación de enchape de azulejos. Piezas cerámicas esmaltada brillante, resistente a la humedad, abrasión y rayado de 20x30 cm color blanco con adhesivo especial para cerámica NORMA ANSI 118.4 de la mejor calidad. Y porcelana sin arena, alta resistencia al deS.G..aste NORMA ANSI 118.6 color blanco. h=1.40 | m² | 34.776
3.2.2.7 | VENTANAS Y PUERTAS
3.2.2.7.1 | Ventana corrediza, perfilería de aluminio tipo pesado, anodizado natural y vidrio laminado claro de 6 mm, que incluye: -Hechura de cuadrado afinado y pintado, -Resanes y pintura -Sello en contorno exterior e interior entre perfil y pared, con sellador elastomérico tipo silicon pintable. | m² | 2.4
3.2.2.7.2 | Puerta abatible de una hoja, acero rolado en frio de 0.73 mm, g-40, con refuerzo para doble ventanilla y manija, mocheta de una hoja, fabricada en acero g-40, cal.16, ventana de 4x27", vidrio claro de 7mm con marco y contramarco de acero rolado en frio de 0.80 mm. | u | 3
3.2.2.8 | PISOS
3.2.2.8.1 | Suministro e instalacion de piso tipo porcelanato de alto tráfico de 60x60cm color ivory. Pegamento especial para porcelanato. | m² | 9.84
3.2.2.8.2 | Suministro e instalacion de zócalo sanitario (curva sanitaria) de pvc color blanco. | ml | 6.58
3.2.2.8.3 | Suministro e instalación de piso cerámico antideslizante para ducha, 30x30 cm. separación mínima de 4 mm con porcelana boquillex color blanco, pegamento adhesivo. | m² | 2.7
3.2.2.9 | SISTEMAS ELÉCTRICOS E ILUMINACIÓN
3.2.2.9.1 | Suministro e instalación de interruptor sencillo tipo palanca y carcasa termoplástica resistente al alto impacto, color marfil, placa de acero inoxidable, contacto a tierra, caja rectangular tipo pesada UL, con su alambrado y canalización, tuberia EMT y sus accesorios. Donde sea posible, se reutilizará la tubería empotrada existente. | u | 3
3.2.2.9.2 | Suministro e instalación de luminaria tipo Apliqué (Tortuga), con bombillo LED, de 12 Watts, 120 V, montado en caja octagonal de 4" galvanizada pesada UL, receptáculo fijo de baquelita, rosca metálica completa, contacto fijo al centro. Incluye alambrado, canalización con Tecnoducto con sus accesorios (en canalización expuesta se deberá utilizar tubería rígida EMT con sus accesorios). | u | 3
3.2.2.9.3 | Suministro e instalación de luminaria tipo wall pack (wp) led de 26w a 30w, luz de dia, para montaje superficial en paredes exteriores. incluye caja octogonal tipo pesada ul, cableado y canalizacion con tuberia rigida emt y sus accesorios. | u | 2
3.2.2.10 | ARTEFACTOS SANITARIOS Y MOBILIARIO
3.2.2.10.1 | Suministro e instalación de inodoro porcelana vitrificada, incluye asiento y accesorios, válvula de control y tubo de abasto flexible de fabricación americana, para medidas antropométricas infantiles. | u | 3
3.2.2.10.2 | Mueble para lavamanos con Ovalin para parvularia, según especificaciones técnicas | u | 3
3.2.2.10.3 | Suministro e instalacion de ducha con accesorio regadera tipo teléfono | u | 3
3.2.2.10.4 | Suministro e instalacion de tapon resumidero para duchas y servicio sanitario | u | 6
3.2.2.10.5 | Depósito para desechos | u | 3
3.2.2.10.6 | Dispensador de alcohol gel | u | 3
3.2.2.10.7 | Suministro e instalación de dispensador para papel higiénico | u | 3
3.2.2.10.8 | Suministro e instalación de dispensador de jabón liquido | u | 3
3.2.2.10.9 | Suministro e instalación de Grifo de 1/2" tipo pesado c/rosca. | u | 1
3.2.2.11 | SISTEMA HIDRÁULICO
3.2.2.11.1 | Suministro e instalación de Tubería de PVC 1/2" 315 psi, incluye accesorios, excavación, relleno y compactación | ml | 9.08
3.2.2.11.2 | Suministro e instalación de Tubería de PVC 3/4" 250 PSI, incluye accesorios tales como codos, uniones, tapones, tee, y cualquier otro accesorio de acople o conexión, excavación, relleno y compactación | ml | 18.7
3.2.2.11.3 | Suministro e instalación de Tubería de PVC 2" 125 psi, incluye accesorios, excavación, relleno y compactación | ml | 7
3.2.2.11.4 | Tubería de PVC 4" 125 psi psi, incluye accesorios para acople y conexiones, excavación, relleno y compactación. | ml | 18.08
3.3 | MÓDULO C
3.3.1 | CONSTRUCCIÓN DE 2 AULAS ( Aula 1 y 2), de acuerdo a planos y especificaciones técnicas.
3.3.1.1 | TRAZO
3.3.1.1.1 | Trazo por unidad de área | m² | 106.26
3.3.1.2 | TERRACERÍA
3.3.1.2.1 | Excavación a mano hasta 1.00 m ( Material semiduro) en Fundaciones | m³ | 12
3.3.1.2.2 | Excavación manual de suelo e=30 cm, bajo pisos nuevos | m³ | 63.756
3.3.1.2.3 | Relleno compactado con suelo cemento 20:1, espesor 20.0 cm, incluye todos los materiales. | m³ | 12
3.3.1.3 | OBRAS DE CONSTRUCCIÓN
3.3.1.3.1 | Solera de fundación, 45x25 cms de f'c=210 kg/cm², acero longitudinal 4#4, estribo #2@15 cms. | m³ | 5.8027
3.3.1.3.2 | Piso de concreto de f'c=180 kg/cm² de t=0.07 m, refuerzo electromalla 6"x6", calibre 9/9. | m² | 101.84
3.3.1.3.3 | Pared de Bloque de Concreto 15X20X40 CM. RV N°4@0.40M, RH N°2@0.40. Incluye solera intermedia, solera de coronamiento, esquineros y repisa de ventanas. Según detalle. | m² | 185.688
3.3.1.4 | CUBIERTAS Y PROTECCIONES
3.3.1.4.1 | Cubierta de techo insulado de 2", incluye estructura metálica de soporte y anclajes, pintura (dos manos de pintura anticorrosiva diferente color) y dos manos de acabado final (esmalte) según especificaciones tecnicas, capote de lámina de aluminio, zinc y silicio, calibre 26, hechura de cepos en ambas caras, tornillería. Aplicación de impermeabilizante tipo Sikaflex en cada tornillo instalado. Las dimensiones de la cubierta de techo son tomadas en proyección horizontal para efectos de pago. | m² | 139.7
3.3.1.4.2 | Suministro e instalación de canales de aguas lluvias de lámina de galvanizada lisa calibre 24, soldado y remachado, ganchos escondidos de pletina de 1" x 1/8" a cada 0.45 m, acabado final exterior dos manos de galvite, aplicar en interior en uniones, y dos manos de pintura esmalte color a definir exterior. | ml | 25.03
3.3.1.5 | DRENAJES DE AGUAS LLUVIAS
3.3.1.5.1 | Suministro e instalación de bajadas de aguas lluvias con tubería PVC Ø 4", 125 PSI. Sujetados con cinchos de pletina de 1/8"x1", fijados con tornillo goloso de 2"x10 y anclas plásticas. Incluye accesorios. | ml | 6
3.3.1.6 | ACABADOS
3.3.1.6.1 | Repello de superficies verticales hasta e=2 cm. Incluye limpieza, remoción de pintura y escarificado de paredes existentes. | m² | 276.54
3.3.1.6.2 | Afinado en superficies verticales hasta E=2mm. | m² | 276.54
3.3.1.6.3 | Suministro y aplicación de 2 manos de pintura base látex acrílico de la mejor calidad, color a definir según manual MNE, para interiores parte superior, incluye limpieza y preparación de pared con base. Dos manos de acabado uniforme. | m² | 91.52
3.3.1.6.4 | Suministro y aplicación de pintura de aceite de primera calidad, para interiores, altura 1.40 mts, acabado de alto brillo, incluye limpieza y preparación de paredes con base. Dos manos de acabado uniforme. | m² | 80.08
3.3.1.6.5 | Suministro y aplicación de pintura de agua acrílica lavable de primera calidad, acabado mate, para exteriores, incluye limpieza y preparación de paredes con base. Dos manos acabado uniforme. Diseño según MNE. | m² | 104.94
3.3.1.7 | VENTANAS Y PUERTAS
3.3.1.7.1 | Ventana corrediza, perfilería de aluminio tipo pesado, anodizado natural y vidrio laminado claro de 6 mm, que incluye: -Hechura de cuadrado afinado y pintado, -Resanes y pintura -Sello en contorno exterior e interior entre perfil y pared, con sellador elastomérico tipo silicon pintable. | m² | 25.2
3.3.1.7.2 | Puerta abatible de una hoja, acero rolado en frio de 0.73 mm, g-40, con refuerzo para doble ventanilla y manija, mocheta de una hoja, fabricada en acero g-40, cal.16, ventana de 4x27", vidrio claro de 7mm con marco y contramarco de acero rolado en frio de 0.80 mm. | u | 4
3.3.1.8 | PISOS
3.3.1.8.1 | Suministro e instalacion de piso tipo porcelanato de alto tráfico de 60x60cm color ivory. Pegamento especial para porcelanato. | m² | 130.46
3.3.1.8.2 | Suministro e instalación de Zócalo de porcelanato de h=7.5cm. color IVORY, con bocel de mezcla pintado color de pared. Pegamento especial para porcelanato. | ml | 25
3.3.1.9 | SISTEMAS ELÉCTRICOS E ILUMINACIÓN
3.3.1.9.1 | Suministro y Montaje de Tomacorriente doble aterrizado de 20A para Uso General, 120V, cuerpo entero, configuración NEMA 5-20, de nylon extra fuerte color marfil, placa de acero inoxidable. Incluye: Caja rectangular pesada UL, Tecnoducto con sus accesorios y alambrado con 2 THHN # 12+1 THHN #14 en ducto Ø 1/2". La tubería superficial deberá ser metálica EMT con sus accesorios. Las cajas rectangulares superficiales serán tipo Conduit. Se podrán utilizar los poliductos existentes empotrados a pared o piso. En Aulas de Parvularia se utilizará tomacorriente Tamper Resistant (TR). | u | 16
3.3.1.9.2 | Suministro y Montaje de Tomacorriente doble aterrizado de 20A, 120V, para aparato de TV arriba de pizarrón (h=2.4m), cuerpo entero, configuración NEMA 5-20, de nylon extra fuerte color marfil, placa de acero inoxidable. Incluye: Caja rectangular pesada UL, Tecnoducto con sus accesorios y alambrado con 2 THHN # 12+1 THHN #14 en ducto Ø 1/2". La tubería superficial deberá ser metálica EMT con sus accesorios, y alambrado con 2 THHN # 12+1 THHN #14 en ducto Ø 1/2". Las cajas rectangulares superficiales serán tipo Conduit. | u | 2
3.3.1.9.3 | Suministro e instalación de interruptor doble tipo palanca y carcasa termoplástica resistente al alto impacto, color marfil, placa de acero inoxidable, contacto a tierra, caja rectangular tipo pesada UL, con su alambrado y canalización, tuberia EMT y sus accesorios. Donde sea posible, se reutilizará la tubería empotrada existente. | u | 2
3.3.1.9.4 | Suministro e instalación Luminaria gabinete de 2´x4´ tubos LED 3 X18 Watts, 120V, suspendida de estructura de techo, difusor plástico blanco cuadriculado tipo rejilla, tubo T-8, Tipo luz de día, Incluye alambrado, canalización con Tecnoducto con sus accesorios (en canalización expuesta se deberá utilizar tubería rígida EMT con sus accesorios) y puesta a tierra (Conductor chaqueta aislante verde Terminal de Ojo), estructura metálica para el montaje de la luminaria con tubo estructural de 1"x1" pintado con 2 manos de anticorrosivo y 2 manos de esmalte blanco del color de la estructura de techo. | u | 8
3.3.1.9.5 | Suministro e instalación de ventilador de techo tipo industrial con 3 aspas metálicas, 120 v, 60-75 watts, control a la pared, 3 velocidades, color blanco incluye: estructura metálica, control de velocidad a la pared, canalización con emt, alambrado y bajada con tsj 3-16. | u | 4
3.3.1.9.7 | Suministro e instalación de luminaria tipo Apliqué (Tortuga), con bombillo LED, de 12 Watts, 120 V, montado en caja octagonal de 4" galvanizada pesada UL, receptáculo fijo de baquelita, rosca metálica completa, contacto fijo al centro. Incluye alambrado, canalización con Tecnoducto con sus accesorios (en canalización expuesta se deberá utilizar tubería rígida EMT con sus accesorios). | u | 2
3.3.1.9.8 | Suministro e instalación de Sistema de vigilancia, Circuito Cerrado. | S.G.. | 1
3.3.1.10 | PIZARRA Y MOBILIARIO
3.3.1.10.1 | Pizarra según especificaciones técnicas. Incluye desmontaje de pizarra y desalojo existente. | u | 2
3.3.1.10.2 | Suministro e instalación de mobiliario para aulas de parvularia, según detalles y planos adjuntos en "Mobiliario para Primera Infancia" y "Especificaciones tecnicas de Especialidades" Incluye: - # Percheros de pared con repisa. - # Graderios modulares para nicho bajo. - # Mueble de almacenamiento para nicho bajo. - # Mueble tipo librera para nicho con escritorio abatible. - # Mueble tipo librera para nicho alto. - # Dispensador de alcohol gel. | S.G.. | 1
3.3.2 | CONSTRUCCIÓN DE 2 SERVICIOS SANITARIOS INDIVIDUALES DE PARVULARIA (S.S.1 Y 2) , de acuerdo a planos y especificaciones técnicas
3.3.2.1 | TRAZO
3.3.2.1.1 | Trazo por unidad de área | m² | 10.5
3.3.2.2 | TERRACERIA
3.3.2.2.1 | Excavación a mano hasta 1.00 m ( Material semiduro) en Fundaciones | m³ | 2.1
3.3.2.2.2 | Excavación manual de suelo e=30 cm, bajo pisos nuevos | m³ | 1
3.3.2.2.3 | Relleno compactado con suelo cemento 20:1, espesor 20.0 cm, incluye todos los materiales. | m³ | 3.3
3.3.2.3 | OBRAS DE CONSTRUCCIÓN
3.3.2.3.1 | Solera de fundación, 45x25 cms de f'c=210 kg/cm², acero longitudinal 4#4, estribo #2@15 cms. | m³ | 2.1
3.3.2.3.2 | Piso de concreto de f'c=180 kg/cm² de t=0.07 m, refuerzo electromalla 6"x6", calibre 9/9. | m² | 8.78
3.3.2.3.3 | Pared de Bloque de Concreto 15X20X40 CM. RV N°4@0.40M, RH N°2@0.40. Incluye solera intermedia, solera de coronamiento y esquineros. Según detalle. | m² | 56
3.3.2.4 | CUBIERTAS Y PROTECCIONES
3.3.2.4.1 | Cubierta de techo insulado de 2", incluye estructura metálica de soporte y anclajes, pintura (dos manos de pintura anticorrosiva diferente color) y dos manos de acabado final (esmalte) según especificaciones tecnicas, capote de lámina de aluminio, zinc y silicio, calibre 26, hechura de cepos en ambas caras, tornillería. Aplicación de impermeabilizante tipo Sikaflex en cada tornillo instalado. Las dimensiones de la cubierta de techo son tomadas en proyección horizontal para efectos de pago. | m² | 13.55
3.3.2.4.2 | Suministro e instalación de canales de aguas lluvias de lámina de galvanizada lisa calibre 24, soldado y remachado, ganchos escondidos de pletina de 1" x 1/8" a cada 0.45 m, acabado final exterior dos manos de galvite, aplicar en interior en uniones, y dos manos de pintura esmalte color a definir exterior. | ml | 6.6
3.3.2.5 | DRENAJES DE AGUAS LLUVIAS
3.3.2.5.1 | Suministro e instalación de bajadas de aguas lluvias con tubería PVC Ø 4", 125 PSI. Sujetados con cinchos de pletina de 1/8"x1", fijados con tornillo goloso de 2"x10 y anclas plásticas. Incluye accesorios. | ml | 9.2
3.3.2.6 | ACABADOS
3.3.2.6.1 | Repello de superficies verticales hasta e=2 cm. Incluye limpieza, remoción de pintura y escarificado de paredes existentes. | m² | 51.346
3.3.2.6.2 | Afinado en superficies verticales hasta E=2mm. | m² | 51.346
3.3.2.6.3 | Suministro y aplicación de 2 manos de pintura base látex acrílico de la mejor calidad, color a definir según manual MNE, para interiores parte superior, incluye limpieza y preparación de pared con base. Dos manos de acabado uniforme. | m² | 24.256
3.3.2.6.4 | Suministro y aplicación de pintura de agua acrílica lavable de primera calidad, acabado mate, para exteriores, incluye limpieza y preparación de paredes con base. Dos manos acabado uniforme. Diseño según MNE. | m² | 27.09
3.3.2.6.5 | Suministro e instalación de enchape de azulejos. Piezas cerámicas esmaltada brillante, resistente a la humedad, abrasión y rayado de 20x30 cm color blanco con adhesivo especial para cerámica NORMA ANSI 118.4 de la mejor calidad. Y porcelana sin arena, alta resistencia al deS.G..aste NORMA ANSI 118.6 color blanco. | m² | 21.224
3.3.2.7 | VENTANAS Y PUERTAS
3.3.2.7.1 | Ventana corrediza, perfilería de aluminio tipo pesado, anodizado natural y vidrio laminado claro de 6 mm, que incluye: -Hechura de cuadrado afinado y pintado, -Resanes y pintura -Sello en contorno exterior e interior entre perfil y pared, con sellador elastomérico tipo silicon pintable. | m² | 1.6
3.3.2.7.2 | Puerta abatible de una hoja, acero rolado en frio de 0.73 mm, g-40, con refuerzo para doble ventanilla y manija, mocheta de una hoja, fabricada en acero g-40, cal.16, ventana de 4x27", vidrio claro de 7mm con marco y contramarco de acero rolado en frio de 0.80 mm. | u | 2
3.3.2.8 | PISOS
3.3.2.8.1 | Suministro e instalacion de piso tipo porcelanato de alto tráfico de 60x60cm color ivory. Pegamento especial para porcelanato. | m² | 6.56
3.3.2.8.2 | Suministro e instalación de piso cerámico antideslizante para ducha, 30x30 cm. separación mínima de 4 mm con porcelana boquillex color blanco, pegamento adhesivo. | m² | 1.8
3.3.2.8.3 | Suministro e instalacion de zócalo sanitario (curva sanitaria) de pvc color blanco. | m | 13.16
3.3.2.9 | SISTEMAS ELÉCTRICOS E ILUMINACIÓN
3.3.2.9.1 | Suministro e instalación de interruptor sencillo tipo palanca y carcasa termoplástica resistente al alto impacto, color marfil, placa de acero inoxidable, contacto a tierra, caja rectangular tipo pesada UL, con su alambrado y canalización, tuberia EMT y sus accesorios. Donde sea posible, se reutilizará la tubería empotrada existente. | u | 2
3.3.2.9.2 | Suministro e instalación de luminaria tipo Apliqué (Tortuga), con bombillo LED, de 12 Watts, 120 V, montado en caja octagonal de 4" galvanizada pesada UL, receptáculo fijo de baquelita, rosca metálica completa, contacto fijo al centro. Incluye alambrado, canalización con Tecnoducto con sus accesorios (en canalización expuesta se deberá utilizar tubería rígida EMT con sus accesorios). | u | 2
3.3.2.10 | ARTEFACTOS SANITARIOS Y MOBILIARIO
3.3.2.10.1 | Suministro e instalación de inodoro porcelana vitrificada, incluye asiento y accesorios, válvula de control y tubo de abasto flexible de fabricación americana, para medidas antropométricas infantiles. | u | 2
3.3.2.10.2 | Mueble para lavamanos con Ovalin para parvularia, según especificaciones técnicas | u | 2
3.3.2.10.3 | Suministro e instalacion de ducha con accesorio regadera tipo teléfono | u | 2
3.3.2.10.4 | Suministro e instalacion de tapon resumidero para duchas y servicio sanitario | u | 2
3.3.2.10.5 | Depósito para desechos | u | 2
3.3.2.10.6 | Dispensador de alcohol gel | u | 2
3.3.2.10.7 | Suministro e instalación de dispensador para papel higiénico | u | 2
3.3.2.10.8 | Suministro e instalación de dispensador de jabón liquido | u | 2
3.3.2.11 | SISTEMA HIDRÁULICO
3.3.2.11.1 | Suministro e instalación de Tubería de PVC 1/2" 315 psi, incluye accesorios, excavación, relleno y compactación | ml | 8.48
3.3.2.11.2 | Suministro e instalación de Tubería de PVC 3/4" 250 psi, incluye accesorios, excavación, relleno y compactación | ml | 12.45
3.3.2.11.3 | Suministro e instalación de Tubería de PVC 2" 125 psi, incluye accesorios, excavación, relleno y compactación | ml | 4.63
3.3.2.11.4 | Tubería de PVC 4" 125 psi psi, incluye accesorios para acople y conexiones, excavación, relleno y compactación. | ml | 14.32
3.3.3 | CONSTRUCCIÓN DE DIRECCIÓN, BODEGA Y SERVICIO SANITARIO (S.S.D. 1) y SERVICIO SANITARIO PARA DOCENTES (S.S.D. 2), de acuerdo a planos y especificaciones técnicas
3.3.3.1 | TRAZO
3.3.3.1.1 | Trazo por unidad de área | m² | 41.05
3.3.3.2 | TERRACERIA
3.3.3.2.1 | Excavación a mano hasta 1.00 m ( Material semiduro) en Fundaciones | m³ | 17.2132
3.3.3.2.2 | Excavación manual de suelo e=30 cm, bajo pisos nuevos | m³ | 11.436
3.3.3.2.3 | Relleno compactado con suelo cemento 20:1, espesor 20.0 cm, incluye todos los materiales. | m³ | 7.624
3.3.3.3 | OBRAS DE CONSTRUCCIÓN
3.3.3.3.1 | Solera de fundación, 45x25 cms de f'c=210 kg/cm², acero longitudinal 4#4, estribo #2@15 cms. | m³ | 4.0984
3.3.3.3.2 | Piso de concreto de f'c=180 kg/cm² de t=0.07 m, refuerzo electromalla 6"x6", calibre 9/9. | m² | 2.6684
3.3.3.3.3 | Pared de Bloque de Concreto 15X20X40 CM. RV N°4@0.40M, RH N°2@0.40. Incluye solera intermedia, solera de coronamiento y esquineros. Según detalle. | m² | 131.148
3.3.3.4 | CUBIERTAS Y PROTECCIONES
3.3.3.4.1 | Cubierta de techo insulado de 2", incluye estructura metálica de soporte y anclajes, pintura (dos manos de pintura anticorrosiva diferente color) y dos manos de acabado final (esmalte) según especificaciones tecnicas, capote de lámina de aluminio, zinc y silicio, calibre 26, hechura de cepos en ambas caras, tornillería. Aplicación de impermeabilizante tipo Sikaflex en cada tornillo instalado. Las dimensiones de la cubierta de techo son tomadas en proyección horizontal para efectos de pago. | m² | 56.76
3.3.3.4.2 | Suministro e instalación de canales de aguas lluvias de lámina de galvanizada lisa calibre 24, soldado y remachado, ganchos escondidos de pletina de 1" x 1/8" a cada 0.45 m, acabado final exterior dos manos de galvite, aplicar en interior en uniones, y dos manos de pintura esmalte color a definir exterior. | ml | 12.9
3.3.3.5 | DRENAJES DE AGUAS LLUVIAS
3.3.3.5.1 | Suministro e instalación de bajadas de aguas lluvias con tubería PVC Ø 4", 125 PSI. Sujetados con cinchos de pletina de 1/8"x1", fijados con tornillo goloso de 2"x10 y anclas plásticas. Incluye accesorios. | ml | 3.6
3.3.3.6 | ACABADOS
3.3.3.6.1 | Repello de superficies verticales hasta e=2 cm. Incluye limpieza, remoción de pintura y escarificado de paredes existentes. | m² | 180.33
3.3.3.6.2 | Afinado en superficies verticales hasta E=2mm. | m² | 180.33
3.3.3.6.3 | Suministro y aplicación de 2 manos de pintura base látex acrílico de la mejor calidad, color a definir según manual MNE, para interiores parte superior, incluye limpieza y preparación de pared con base. Dos manos de acabado uniforme. | m² | 65.536
3.3.3.6.4 | Suministro y aplicación de pintura de aceite de primera calidad, para interiores, altura 1.40 mts, acabado de alto brillo, incluye limpieza y preparación de paredes con base. Dos manos de acabado uniforme. | m² | 57.344
3.3.3.6.5 | Suministro y aplicación de pintura de agua acrílica lavable de primera calidad, acabado mate, para exteriores, incluye limpieza y preparación de paredes con base. Dos manos acabado uniforme. Diseño según MNE. | m² | 57.45
3.3.3.6.6 | Suministro e instalación de enchape de azulejos. Piezas cerámicas esmaltada brillante, resistente a la humedad, abrasión y rayado de 20x30 cm color blanco con adhesivo especial para cerámica NORMA ANSI 118.4 de la mejor calidad. Y porcelana sin arena, alta resistencia al deS.G..aste NORMA ANSI 118.6 color blanco. h=1.40 | m² | 19.474
3.3.3.7 | VENTANAS Y PUERTAS
3.3.3.7.1 | Ventana corrediza, perfilería de aluminio tipo pesado, anodizado natural y vidrio laminado claro de 6 mm, que incluye: -Hechura de cuadrado afinado y pintado, -Resanes y pintura -Sello en contorno exterior e interior entre perfil y pared, con sellador elastomérico tipo silicon pintable. | m² | 13.44
3.3.3.7.2 | Puerta abatible de una hoja, acero rolado en frio de 0.73 mm g40, con manija, mocheta de una hoja, fabricada en acero g-40 cal. 16, con marco y contramarco de acero rolado en frio de 0.80 mm. | u | 4
3.3.3.8 | PISOS
3.3.3.8.1 | Suministro e instalacion de piso tipo porcelanato de alto tráfico de 60x60cm color ivory. Pegamento especial para porcelanato. | m² | 47.48
3.3.3.8.2 | Suministro e instalación de piso cerámico antideslizante para ducha, 30x30 cm. separación mínima de 4 mm con porcelana boquillex color blanco, pegamento adhesivo. | m² | 1.62
3.3.3.8.3 | Suministro e instalación de Zócalo de porcelanato de h=7.5cm. color IVORY, con bocel de mezcla pintado color de pared. Pegamento especial para porcelanato. | ml | 40.96
3.3.3.8.4 | Suministro e instalacion de zócalo sanitario (curva sanitaria) de pvc color blanco. | ml | 13.91
3.3.3.9 | SISTEMAS ELÉCTRICOS E ILUMINACIÓN
3.3.3.9.1 | Suministro y Montaje de Tomacorriente doble aterrizado de 20A para Uso General, 120V, cuerpo entero, configuración NEMA 5-20, de nylon extra fuerte color marfil, placa de acero inoxidable. Incluye: Caja rectangular pesada UL, Tecnoducto con sus accesorios y alambrado con 2 THHN # 12+1 THHN #14 en ducto Ø 1/2". La tubería superficial deberá ser metálica EMT con sus accesorios. Las cajas rectangulares superficiales serán tipo Conduit. poliductos empotrados a pared o piso. | u | 5
3.3.3.9.2 | Suministro e instalación de interruptor sencillo tipo palanca y carcasa termoplástica resistente al alto impacto, color marfil, placa de acero inoxidable, contacto a tierra, caja rectangular tipo pesada UL, con su alambrado y canalización, tuberia EMT y sus accesorios. | u | 5
3.3.3.9.3 | Suministro e instalación Luminaria gabinete de 2´x4´ tubos LED 3 X18 Watts, 120V, suspendida de estructura de techo, difusor plástico blanco cuadriculado tipo rejilla, tubo T-8, Tipo luz de día, Incluye alambrado, canalización con Tecnoducto con sus accesorios (en canalización expuesta se deberá utilizar tubería rígida EMT con sus accesorios) y puesta a tierra (Conductor chaqueta aislante verde Terminal de Ojo), estructura metálica para el montaje de la luminaria con tubo estructural de 1"x1" pintado con 2 manos de anticorrosivo y 2 manos de esmalte blanco del color de la estructura de techo. | u | 2
3.3.3.9.4 | Suministro e instalación de ventilador de techo tipo industrial con 3 aspas metálicas, 120 v, 60-75 watts, control a la pared, 3 velocidades, color blanco incluye: estructura metálica, control de velocidad a la pared, canalización con emt, alambrado y bajada con tsj 3-16. | u | 2
3.3.3.9.5 | Luminaria tipo apliqué ovalado (tortuga) con bombillo led de 12w, luz de día, con acabado blanco, para montaje superficial en pasillos y sanitarios. incluye caja octogonal tipo pesada ul, cableado y canalizacion con tuberia emt con sus accesorios. En interiores y pasillos. | u | 7
3.3.3.9.6 | Sistema de CCTV con 2 Cámaras de seguridad 1080p Ip65, conexión fiable cableada de fácil instalación (con cable UTP) y conexión directa a la red WiFi. Almacenamiento local mediante tarjeta micro SD. Visión nocturna, audio bidireccional, detección de calor y movimiento. Incluye canalización con cajas galvanizadas pesadas UL, Tecnoducto empotrado en pared o piso, tubería EMT superficial con todos sus accesorios, cable UTP Cat 6 y los accesorios necesarios para su funcionamiento. | S.G.. | 1
3.3.3.9.7 | Equipo de monitoreo y grabación. Incluye: Monitor LCD mínimo 24", grabador DVR de 4k 1Tb, soportes para montaje, conectores y accesorios. | S.G.. | 1
3.3.3.10 | ARTEFACTOS SANITARIOS Y MOBILIARIO
3.3.3.10.1 | Suministro e instalación de inodoro de porcelana, alto desempeño, taza tipo elongada doble descarga 4/6 lpf, incluye tubo de abasto flexible y válvula de control y sus accesorios, asiento y tapadera | u | 2
3.3.3.10.2 | Suministro e instalación de lavamanos de pedestal, de un agujero, loza vitrificada, cero absorción a la humedad, incluye grifo y accesorios de instalación. | u | 2
3.3.3.10.3 | Suministro e instalación de Ducha, con todos sus accesorios de la mejor calidad. | u | 1
3.3.3.10.4 | Depósito para desechos | u | 2
3.3.3.10.5 | Suministro e instalación de dispensador para papel higiénico | u | 2
3.3.3.10.6 | Suministro e instalación de dispensador de jabón liquido | u | 2
4 | INSTALACIONES HIDRÁULICAS
4.1 | AGUA POTABLE
4.1.1 | Suministro y construcción de Caja de potable de 0.40x0.40m (dimensiones internas) altura promedio 40cm forjada con ladrillo de barro de obra, incluye parrilla con marco de ángulo de hierro de 1 1/2" y varilla de hierro corrugada de 3/8" dos manos de pintura anticorrosiva de la mejor calidad diferentes colores, dos manos de pintura de esmalte, incluye excavación y desalojo, suministro e instalación de Válvula de bola 3/4". | u | 2
4.1.3 | Suministro e instalación de Tubería de PVC 3/4" 250 psi, incluye accesorios tales como codos, uniones, tapones, tees, y cualquier otro accesorio de acople o conexión,excavación, relleno y compactación | ml | 11.29
4.1.4 | Suministro e instalación de Tubería de PVC 1" 250 psi, incluye accesorios tales como codos, uniones, tapones, tees, y cualquier otro accesorio de acople o conexión, excavación, relleno y compactación | ml | 25.51
4.2 | AGUAS NEGRAS
4.2.1 | Construcción de caja de conexión de aguas negras de 0.50x0.50x0.60 m, (cotas Internas) con base de concreto, pared de ladrillo de barro p/lazo repelladas y afinadas SC 0.15x0.10 2N°3 GN°2 a cada 0.15 mts, tapadera de concreto E=0.10 mts N°3 a cada 0.15 mtsA.S. Fc= 210 Kg/cm². | u | 6
4.2.2 | Tubería de PVC 4" 125 psi, incluye accesorios para acople y conexiones, excavación, compactación. | ml | 43.32
4.2.3 | Tubería de PVC 8" 125 psi, incluye accesorios para acople y conexiones, excavación, compactación. (Conexion de alcantarillado público) | ml | 4
4.3 | AGUAS LLUVIAS
4.3.1 | Construcción de Caja de aguas lluvias de 0.40x0.40m (dimensiones internas) altura promedio 80cm forjada con ladrillo de barro de obra, incluye parrilla con marco de ángulo de hierro de 1 1/2" y varilla de hierro corrugada de 3/8" dos manos de pintura anticorrosiva de la mejor calidad diferentes colores, dos manos de pintura de esmalte, incluye excavación y desalojo. | u | 8
4.3.2 | Construcción de canaleta para aguas lluvias 0.80x12.70 m pared de ladrillo puesto de lazo; repello 1:4. Incluye terracería. mejoramiento de suelo y desalojo. | ml | 12.7
4.3.3 | Suministro y construcción de Caja de aguas lluvias de 0.50x0.50m (dimensiones internas) altura de acuerdo a los niveles con ladrillo de barro de obra, incluye tapadera de concreto E=0.10 mts N°3 a cada 0.15 mtsA.S. Fc= 210 Kg/cm². | u | 3
4.3.4 | Suministro e instalación Tuberías de PVC Ø 6", 125 PSI (Incluye Accesorios, excavación, y compactación de suelo existente) | ml | 46.19
5 | OBRAS EXTERIORES
5.1 | CONEXIONES ENTRE PASILLO
5.1.1 | TECHO EN ÁREAS DE PASILLOS. Cubierta de aluminio y zinc cal. 24 incluye estructura metálica de soporte con dos manos de pintura anticorrosiva diferente color y dos manos de acabado final (esmalte), incluye capote de lámina de aluminio de zinc y silicio calibre ,tornilleria. Aplicación de impermeabilizante tipo Sikaflex en cada tornillo instalado. Las dimensiones de la cubierta de techo son tomadas en proyección horizontal para efectos de pago. | m² | 50.68
5.1.2 | Suministro e instalacion de piso tipo porcelanato de alto tráfico de 60x60cm color ivory. Pegamento especial para porcelanato. | m² | 57.94
5.1.3 | Luminaria tipo apliqué ovalado (tortuga) con bombillo led de 12w, luz de día, con acabado blanco, para montaje superficial en pasillos y sanitarios. incluye caja octogonal tipo pesada ul, cableado y canalizacion con tuberia emt con sus accesorios. | u | 5
5.2 | ÁREA DE ESPARCIMIENTO
5.2.1 | Construcción de glorieta que incluye mesa, banco, y sombra para el área verde, OE-DET-6 | u | 1
5.2.2 | Construcción de bebederos. | S.G.. | 1
5.2.3 | Construcción de juego infantil tipo montículo multifuncional. | u | 2
5.2.4 | Suministro e instalacion de baldosa de concreto circular y rectangular, incluye sub base arena e=4cm; para juegos interactivos | m² | 6.185
5.3 | ESTACIONAMIENTO
5.3.1 | Colocación de Base de suelo cemento 20:1, espesor 20.0 cm, incluye todos los materiales. Para estacionamiento. | m² | 55
5.3.2 | Suministro e instalacion de piso de concreto 210 kg/cm2, Electromalla 6x6 CAL 9/9, E=7.50 cm. Para Estacionamiento. | m² | 55
5.4 | OBRAS EXTERIORES
5.4.1 | Engramado con grama San Agustín (en áreas verdes indicadas) | m² | 300
5.4.2 | Suministro e instalación de adoquín rectangular, incluye base de arena gruesa | m² | 127.75
5.4.3 | Suministro e instalación de rótulos para señalética | S.G.. | 1
5.4.4 | Colocación de Base de suelo cemento 20:1, espesor 0.10 cm, incluye todos los materiales. | m² | 108
5.4.5 | Suministro e instalacion de piso de concreto 210 kg/cm2, Electromalla 6x6 CAL 9/9, E=7.50 cm. Para acera | m² | 108
5.5 | ACCESO PEATONAL Y VEHICULAR PRINCIPAL Y ACCESO PEATONAL SECUNDARIO
5.5.1 | Demolición de columnas, fundaciones y desmontaje del portón y techo existente. | S.G. | 1
5.5.2 | Trazo y nivelación. | m² | 28.6
5.5.3 | Excavación a mano hasta 1.50 m ( Material semiduro) en Fundaciones. | m³ | 26.026
5.5.4 | Colocación de Base de suelo cemento 20:1, espesor 30.0 cm, incluye todos los materiales. | m³ | 6.006
5.5.5 | Relleno compactado con material de préstamo libre de materia orgánica en fundaciones. | m³ | 11.726
5.5.6 | Zapata Z-1 1.0X1.0, ref. #3 A.S. @ 15cm, según detalles. | u | 4
5.5.7 | Columna de concreto C-1, REF. 8 #5 Y ESTR. #3 @ 15 sm, concreto fc: 2210 kg/cm2, según detalles. | m³ | 2.752
5.5.8 | Fundación ZM-3(60cmx25cm) 6#3; Est #3@0.15. | ml | 5.9
5.5.9 | Pared de Bloque de Concreto 20X20X40 CM. RV N°4@0.40M, RH N°2@0.40. Incluye llenado de bastones. | m² | 17.94
5.5.10 | Repello de superficies verticales hasta E=2cm, con mezcla prefabricada para repellos. Incluye remoción de pintura existente y tratamiento de superficie. | m² | 28.08
5.5.11 | Afinado en superficies verticales E=2mm, con mezcla prefabricada para afinados. | m² | 28.08
5.5.12 | Suministro y aplicación de 2 manos de pintura latex tipo acrílica lavable de primera calidad color blanco claro, acabado mate, incluye limpieza y preparación de paredes con base de color diferente al acabado final. | m² | 28.08
5.5.13 | Suministro e instalación de cubierta de techo de lámina de aluminio y zinc calibre 24 incluye estructura de polín C de 4", tornillo autorroscante acero inoxidable galvanizado de 1 y de 3/4 de pulgada con arandela de neopreno. Sobre los tornillos autorroscantes se deberá de colocar material bituminoso o un sellador impermeabilizante elastómero acrílico a base de agua. Dos manos de pintura anticorrosiva (rojo y verde), una mano de pintura de aceite color blanco en estructura de techo total. Hechura de cepos repellados, afinados y pintados en ambas caras. Instalación de capote de aluminio y zinc calibre 24, instalación de aislante térmico de aluminio y polietileno de 10mm de espesor. | m² | 12.9
5.5.14 | Cielo Falso con tabla yeso especial para humedad, con perfilería de lámina galvanizada cal. 26, colocación de cinta tipo malla en uniones, acabados con pasta base coat, lijado y masilla para exteriores, 2 manos de pintura latex. | m² | 12.9
5.5.15 | Suministro e instalación de Fascia altura de 0.40m, con marco y refuerzos @40 cm de tubo estructural de 1"x1", chapa 16, aplicación de 2 manos de anticorrosivo, forro tabla tipo denglass o similar, colocación de cinta tipo malla en uniones, acabados con pasta base coat, lijado y masilla para exteriores, 2 manos de pintura latex, cañuela de lámina galvanizada cal.26 pintada con galvite | ml | 16.6
5.5.16 | Volumen saliente con grosor de 10 cm forrado de denglas con estructura metálica galvanizada. colocar cinta malla en juntas y aplicar mortero basecoat en toda la superficie. acabado afinado y pintado con una mano de base sellador y dos manos color segun paleta cromatica. | S.G. | 1
5.5.17 | Suministro e instalación de bajadas de aguas lluvias con tubería PVC Ø 4", 100 PSI. Sujetados con cinchos de platina de 1/8"x1", fijados con tornillo goloso de 2"x10 y anclas plásticas. Incluye tubería subterránea a cajas de aguas lluvias . Incluir accesorios. | ml | 8
5.5.18 | Acera, piso de acceso y area de espera, concreto e=10 cm, f'c=180 kg/cm2. (en todo el lindero del centro) | m² | 112.08
5.5.19 | Suministro e instalación de letras de material acrílico y encajuelado sin luz de reborde color negro. | S.G. | 1
5.5.20 | Construcción e instalación de puerta de acceso peatonal. | u | 2
5.5.21 | Construcción e instalación de portón principal de acceso vehicular. | u | 1
5.5.22 | Suministro e instalación de placa. | u | 1
5.5.23 | Suministro e instalación de lavamanos con pedal, poseta cuadrada en acero inoxidable, grifo tipo cuello de ganzo, incluye tubo de abasto metálico flexible y accesorios de conexión. Medidas 60 cm de alto por 43 cm de frente por 42 cm de fondo, poceta de 20 cm de profundidad. El costo debe incluir la conexión del sistema de abastecimiento de agua y el sistema de alcantarillado en buenas condiciones de funcionamiento. | u | 1
5.6 | TAPIAL PERIMETRAL CON TUBO ESTRUCTURAL
5.6.1 | Desmontaje de cerca perimetral tipo reja. | ml | 52.5
5.6.2 | Excavación a mano hasta 1.50 m ( Material semiduro) en Fundaciones de columnas. | m³ | 77.7868
5.6.3 | Colocación de Base de suelo cemento 20:1, espesor 30.0 cm, incluye todos los materiales. | m³ | 17.9508
5.6.4 | Relleno compactado con material de préstamo libre de materia orgánica en fundaciones. | m³ | 35.0468
5.6.5 | Zapata Z-1 1.0X1.0, ref. #3 A.S. @ 15cm, según detalles. | u | 7
5.6.6 | Columna de concreto C-1, Ref. 6#4 Y Estr. #2 @ 15 sm, concreto fc: 210 kg/cm2, según detalles. | m³ | 4.816
5.6.7 | Fundación ZM-3(60cmx25cm) 6#3; Est #3@0.15. | ml | 42.74
5.6.8 | Construcción de muro de Bloque de Concreto (M1) 20X20X40 CM. RV N°4@0.40M, RH N°2@0.40. Incluye llenado de bastones. | m² | 59.836
5.6.9 | Repello de superficies verticales hasta E=2cm, con mezcla prefabricada para repellos. Incluye remoción de pintura existente y tratamiento de superficie. | m² | 34.192
5.6.10 | Afinado en superficies verticales E=2mm, con mezcla prefabricada para afinados. | m² | 68.384
5.6.11 | Suministro y aplicación de 2 manos de pintura latex tipo acrílica lavable de primera calidad color blanco, acabado mate, incluye limpieza y preparación de paredes con base de color diferente al acabado final. | m² | 68.384
5.6.12 | Verja a base de tubo cuadrado de 2''x2'' y tubo rectangular de 2''x1'', chapa 14 según detalle. | ml | 42.74
5.7 | OBRAS ELÉCTRICAS EXTERIORES
5.7.1 | Suministro e instalación de tablero general electrico de distribucion de 24 espacios (tg) tipo load center 120/240v, 4 hilos 125amp. monofasico de empotrar con sus ramales termicos incluye: protecciones térmica para circuitos y principal de 90a/2p. | S.G. | 1
5.7.2 | Suministro e instalación de acometida principal desde medidor hasta (tg) ubicado en módulo 1, compuesta por: 2 thhn n° 2 (fases a y b) + 1 thhn n° 2 (n) ( no deberán existir empalmes en toda la trayectoria). en tubería pvc ø 1 1/2´ con tubería emt en pared y poste. se recubrira con una capa de concreto de 10 cm parte subterránea. | ml | 20
5.7.3 | Alimentador eléctrico secundario subterráneo desde tablero general (tg) hasta subtablero st-coc en cocina, con 3 thhn no. 6 + 1 thhn no. 8 en pvc de ø1-1/4", incluye canalización con emt en tramo superficial. | ml | 38
5.7.4 | Alimentador eléctrico secundario superficial desde tablero general tg hasta subtablero st-b en módulo b, con 3 thhn no.8 + 1 thhn no. 10 en emt de ø1", en tramo superficial. | ml | 23
5.7.5 | Suministro e instalación de red de tierra para tablero general (tg) con soldadura termoweld y cable thhn # 1/0 hasta alcanzar 2ω de resistencia. | S.G. | 1
5.7.6 | Luminaria tipo apliqué ovalado (tortuga) con bombillo led de 12w, luz de dia, con acabado blanco, para montaje superficial en pasillos y sanitarios. incluye caja octogonal tipo pesada ul, cableado y canalizacion con tuberia rigida emt. | u | 4
5.7.7 | Suministro e instalación de interruptor sencillo, tipo palanca y carcasa termoplástica resistente al alto impacto, color marfil, placa de acero inoxidable, contacto a tierra, caja rectangular tipo pesada ul, con su alambrado y canalización, tuberia pvc o emt y sus accesorios. para luces en acceso. | u | 1
5.7.8 | Luminaria solar led superficial con sensor de movimiento, de 800 lúmenes (mínimo), luz de dia, para iluminación de áreas exteriores. | u | 8
5.7.9 | Pulsador para timbre tipo campana de recreo, con placa metálica, montado en caja rectangular galvanizada pesada ul. incluye canalización y alambrado. ubicado en la administración. | u | 1
5.7.10 | Timbre tipo din don, montado en caja rectangular galvanizada pesada ul. incluye canalización y alambrado. ubicado frente a la administración. | u | 1
5.7.11 | Timbre tipo campana de recreo, de 8 pulgadas de diámetro, montado en caja rectangular galvanizada pesada ul. incluye canalización y alambrado. ubicado en los puntos indicados en el plano. | u | 1
5.7.12 | Pulsador para timbre din don con placa para intemperie, montado en caja rectangular galvanizada pesada ul. incluye canalización y alambrado hasta la administración. ubicado al exterior del acceso peatonal. | u | 1
5.8 | SISTEMA DE ALARMA CONTRA INCENDIOS
5.8.1 | Panel de alarma dscc585 para sistema contra incendio. incluye programación de panel principal de alarma contra incendios en caso de activación y sus dispositivos: estación manual y señal audible y visible. | u | 1
5.8.2 | Estación manual direccionable para activación de alarma contra incendio de acuerdo a especificación técnica. | u | 1
5.8.3 | Suministro e instalación de sirena direccionable con luz estroboscópica, para emitir señal audible y visible. | u | 2
5.8.4 | Cable para alarma contra incendio fplr 16 awg, de acuerdo a especificación técnica. incluye canalización (cajas de registro, cajas octogonales, pesadas, tecnoducto o tubería metálica rígida emt de ø 3/4" y ø 1", con todos sus accesorios (conectadores, uniones, abrazaderas)). | ml | 40
5.8.5 | Sensor o detector de humo, alimentados con una batería de 9 voltios, 85, decibeles ul 217 first alert o similar con sirena audible y botón de silencio. | u | 2
5.9 | SISTEMA DE DATOS INALÁMBRICOS (WiFi)
5.9.1 | Canalización y cableado horizontal para sistema de datos inalámbricos, que incluye (cajas de registro, cajas octogonales, pesadas; tecnoducto o tubería metálica rígida emt de ø 3/4" y ø 1", con todos sus accesorios (conectadores, uniones, abrazaderas, cable utp cat 6, 24 awg, 4 hilos) | m | 20
5.9.2 | Router inalámbrico de amplia cobertura y gran capacidad de manejo de datos, mínimo de 300 gb. incluye caja de salida y puesta en marcha. | u | 1
5.9.3 | Equipo de recepción de internet. incluye: bandeja, router, ups, y todo lo necesario para la puesta en marcha del sistema. | S.G. | 1
5.9.4 | Reubicación de poste de acometida de internet existente. deberá realizarlo la empresa que presta actualmente el sericio. | S.G. | 1
6 | MEDIDAS AMBIENTALES Y SOCIALES
6.1 | Medidas Ambientales (ver documento complementario PGAS) | S.G. | 1
6.2 | Medidas Sociales (Capacitaciones, rótulo, consultas, asambleas, oficina de queja, teléfono, buzones, etc.) (ver documento complementario PGAS) | S.G. | 1
6.3 | REUBICACIÓN TEMPORAL ADECUACIONES | S.G. | 1
6.4 | REUBICACIÓN TEMPORAL ARRENDAMIENTO (ver documento complementario PGAS) | S.G. | 1
COSTO DIRECTO
IMPREVISTOS
COSTOS INDIRECTOS
SUBTOTAL 1 (DIR+IND+IMP)
IVA
SUBTOTAL 2 (IVA+SUBTOTAL 1)
ARANCELES DE CONSTRUCCIÓN (PAGO CONTRA PRESENTACION DE RECIBO A NOMBRE MINEDUCYT)
COSTO TOTAL